## Титульный
Год раскрытия информации: 2024 год Паспорт инвестиционного проекта Акционерное общество "Татэнергосбыт" N_ИСУТЭС_BuOE_4 (идентификатор инвестиционного проекта) Установка интеллектуальной системы учета электроэнергии филиала АО "Татэнергосбыт" - Буинское отделение (наименование инвестиционного проекта)
Группа инвестиционных проектов:
1.2.Реконструкция, модернизация, техническое перевооружение
Подгруппа инвестиционных проектов:
1.2.3 Развитие и модернизация учета электрической энергии (мощности):
1.2.3.1 Установка приборов учета, класс напряжения 0,22 (0,4) кВ:
Период реализации инвестиционного проекта:
Начало: 2024 год
Окончание: 2026 год
Казань 2024

## 1. Общая информация по проекту
Год раскрытия информации: 2024 год Паспорт инвестиционного проекта Акционерное общество "Татэнергосбыт" N_ИСУТЭС_BuOE_4 (идентификатор инвестиционного проекта) Установка интеллектуальной системы учета электроэнергии филиала АО "Татэнергосбыт" - Буинское отделение (наименование инвестиционного проекта)
Общая информация об инвестиционном проекте
№ пп | Наименование | Содержание
1 | 2 | 3
1 | Группа инвестиционных проектов инвестиционной программы | 1.2.Реконструкция, модернизация, техническое перевооружение: 1.2.3 Развитие и модернизация учета электрической энергии (мощности): 1.2.3.1 Установка приборов учета, класс напряжения 0,22 (0,4) кВ
2 | Цели инвестиционного проекта | 1. Исполнение Федерального закона от 27.12.2018 № 522 «О внесении изменений в отдельные законодательные акты Российской Федерации в связи с развитием систем учета электрической энергии (мощности) в Российской Федерации»; 2. Установка современных (интеллектуальных) приборов учета электроэнергии, в связи с истечением срока поверки приборов учета; 3. Повышение качества учета электрической энергии; 4. Улучшение качества обслуживания населения; 5. Мониторинг режимов потребления электроэнергии за счет внедрения систем контроля и регулирования; 6. Исключение неучтенного потребеления электроэнергии и несанкционированного вмешательства в работу прибора учета; 7. Удаленное ограничение/возобновление режима потребеления электроэнергии; 8. Упрощение процесса передачи показаний приборов учета для потребителей; 9. Централизация и автоматизация сбора показаний приборов учета потребления электроэнергии; 10.Организация доступа к показаниям приборов учета; 11. Обеспечение корректного определения объема; 12. Повышение прозрачности начислений по показаниям приборов учета.
3 | Наименование обособленного подразделения субъекта электроэнергетики, реализующего инвестиционный проект (если применимо) | Филиал АО "Татэнергосбыт" - Буинское отделение
4 | Субъекты Российской Федерации, на территории которых реализуется проект | Республика Татарстан
5 | Территории муниципальных образований, на территории которых реализуется инвестиционный проект | Апастовский, Буинский, В.Услонский, Дрожжановский, Кайбицкий, К.Устьинский, Тетюшский муниципальные районы Республики Татарстан
6 | Наличие решения о резервировании земель | Не требуется
7 | Наличие решения об изъятии земельных участков для государственных или муниципальных нужд | Не требуется
8 | Наличие решения о переводе земель или земельных участков из одной категории в другую | Не требуется
9 | Наличие правоустанавливающих и правоудостоверяющих документов на земельный участок | Не требуется
10 | Наличие утвержденной документации по планировке территории | Не требуется
11 | Объект капитального строительства относится к видам объектов федерального, регионального, местного значения, подлежащим отображению в соответствующем документе территориального планирования | местный
12 | Объект капитального строительства (федерального, регионального, местного значения) отображен в соответствующем документе территориального планирования (Российской Федерации, субъекта Российской Федерации, муниципального образования) | Не требуется
13 | Наличие заключения по результатам технологического и ценового аудита инвестиционного проекта | Не требуется
14 | Наличие положительного заключения экспертизы проектной документации | Не требуется
15 | Наличие утвержденной проектной документации | -
16 | Наличие разрешения на строительство | Не требуется
17 | Плановые значения количественных показателей реализации инвестиционной программы, соответствующих целям инвестиционного проекта | 2071 шт.
18 | Информация об объектах электроэнергетики, предусмотренных инвестиционным проектом, содержащаяся в схеме и программе развития Единой энергетической системы России (схеме и программе развития электроэнергетике субъекта Российской Федерации) | Не требуется
19 | Показатели планируемой нагрузки трансформаторных и иных подстанций, строительство (реконструкцию, модернизацию) которых планируется осуществить в рамках реализации инвестиционной программы (проекта инвестиционной программы) (МВт) | Не требуется
20 | Информация о степени загрузки вводимых после строительства объектов электросетевого хозяйства, определяемой в соответствии с методическими указаниями, утверждаемыми Министерством энергетики Российской Федерации | Не требуется
21 | Информация о результатах контрольных замеров электрических нагрузок оборудования объектов электросетевого хозяйства, реконструкция (модернизация, техническое перевооружение) которых предусматривается инвестиционным проектом (МВА) | Не требуется
22 | Общий объем планируемых капитальных вложений по инвестиционному проекту | 27,5 млн. руб.

## Приложение 8.2 (ПС) (hidden)
Приложение 8.2.
Год раскрытия информации: год Паспорт инвестиционного проекта Открытое акционерное общество "Сетевая компания" определяется ОПРиИ (УКС) (идентификатор инвестиционного проекта) __________________________________________________ (наименование инвестиционного проекта)
Конкретные результаты реализации инвестиционного проекта
Технические параметры |  | Технические характеристики подстанции до реализации инвестиционного проекта | Объем ИПР после реализации
|  |  | Технические характеристики подстанции после реализации инвестиционного проекта | в том числе:
|  |  |  | Демонтировано | Вновь смонтировано
1 |  | 2 | 3 | 4 | 5
Диспетчерское наименование трансфорорматорной подстанции |  |  |  | - | -
Год ввода в эксплуатацию |  |  |  | - | -
Номинальное напряжение |  |  |  | - | -
Автотрансформаторы | Тип
Установленная мощность, МВА
Количество
Силовые трансформаторы | Тип
Установленная мощность, МВА
Количество
Выключатели (6)10 кВ (шт) | Вк
М
Э
В
Выключатели 35 кВ (шт) | Вк
М
Э
В
Выключатели 110 кВ (шт) | Вк
М
Э
В
Выключатели 220 кВ (шт) | Вк
М
Э
В
Выключатели 500 кВ (шт) | Вк
М
Э
В
КРМ 110-500 кВ (шт) | БСК
ШР
УШР
КРМ 6-35 кВ (Мвар) | БСК
ШР
УШР
Примечание: Вк - Выключатель вакуумный, М - Выключатель масляный, Э - Выключатель элегазовый, В - Выключатель воздушный

## 2. паспорт ТП
Приложение № _____
к приказу Минэнерго России
от «__» _____ 201_ г. №___
Год раскрытия информации: 2024 год
Паспорт инвестиционного проекта
Акционерное общество "Татэнергосбыт"
(фирменное наименование субъекта электроэнергетики)
N_ИСУТЭС_BuOE_4
(идентификатор инвестиционного проекта)
Установка интеллектуальной системы учета электроэнергии филиала АО "Татэнергосбыт" - Буинское отделение
(наименование инвестиционного проекта)
Раздел 2. Информация об энергопринимающих устройствах потребителей, с которыми заключены договоры об осуществлении технологического присоединения к электрическим сетям, предусматривающими выполнение мероприятий, реализуемых в рамках инвестиционного проекта, и об определенных указанными договорами обязательствах сетевой организации на выполнение мероприятий, предусмотренных инвестиционным проектом
№ пп | Реквизиты договора ТП | Реквизиты дополнительных соглашений к договору | Состояние договора ТП | Местонахождение энергопринимающего устройства, объекта по производству электрической энергии, объекта электросетевого хозяйства электросетевой организации или иного лица | Наименование энергопринимающего устройства, объекта по производству электрической энергии, объекта электросетевого хозяйства электросетевой организации или иного лица/ | Наименование точки присоединения энергопринимающего устройства, объекта по производству электрической энергии, объекта электросетевого хозяйства электросетевой организации или иного лица | Максимальная мощность энергопринимающих устройств всего, МВт | Максимальная мощность энергопринимающих устройств ранее присоединенных, МВт | Максимальная мощность энергопринимающих устройств присоединяемых, МВт | Напряжение, кВ | Заявляемая категория надежности | Мощность присоединяемых к сети трансформаторов всего, МВА | Количество присоединяемых к сети трансформаторов, всего | Мощность присоединяемых к сети генераторов, МВт | Количество присоединяемых к сети генераторов | Содержание в соответствии с договором ТП (ТУ) мероприятий, реализуемых в рамках инвестиционного проекта, по: |  | Размер платы за технологическое присоединение (в соответствии с договором об осуществлении технологического присоединения), млн рублей
[16 empty] | технологическому присоединению от существующих объектов электросетевого хозяйства до границы участка, на котором расположены энергопринимающие устройства и (или) объекты электроэнергетики (объекты по производству электрической энергии, объекты электросетевого хозяйства) заявителя (за исключением выполнения требований к усилению существующей электрической сети), реализуемое в рамках инвестиционного проекта | выполнению требований к усилению существующей электрической сети
1 | 2 | 3 | 4 | 5 | 6 | 7 | 8 | 9 | 10 | 11 | 12 | 13 | 14 | 15 | 16 | 17 | 18 | 19
нд | нд | нд | нд | нд | нд | нд | нд | нд | нд | нд | нд | нд | нд | нд | нд | нд | нд | нд
| Всего |  |  | - | - | -

## 3.1. Результаты реализации
Год раскрытия информации: 2024 год Паспорт инвестиционного проекта Акционерное общество "Татэнергосбыт" N_ИСУТЭС_BuOE_4 (идентификатор инвестиционного проекта) Установка интеллектуальной системы учета электроэнергии филиала АО "Татэнергосбыт" - Буинское отделение (наименование инвестиционного проекта)
Конкретные результаты реализации инвестиционного проекта
Упрощенная схема посторения ИСУЭ в МКД
Двухуровневая ИСУЭ:
Трехуровневая ИСУЭ:
Реализация программы по установке современных (интеллектуальных) приборов учета электроэнергии позволит путем отказа (за 3 года) от съема показаний по 1694 приборам учета, находящихся на прямых расчетах у гарантируещего поставщика, съэкономить 0,02 млн.руб.
Результатами реализации проекта будет: - централизация и автоматизация сбора показаний приборов учета потребления электроэнергии; - обеспечение корректного определения объема; - упрощение процесса передачи показаний для потребителей; - повышение качества учета электрической энергии, - улучшение качества обслуживания населения, - мониторинг режимов потребления электроэнергии, - прозрачность формирования начислений за потребленную электроэнергию; - исключение неучтенного потребеления электроэнергии и несанкционированного вмешательства в работу прибора учета, - удаленное ограничение/возобновление режима потребеления электроэнергии; - снижение коммерческих потерь электрической энергии и объемов электроэнергии на общедомовые нужды.

## Приложение 8.4 (ВЛ) (hidden)
Приложение 8.4.
Год раскрытия информации: год Паспорт инвестиционного проекта Открытое акционерное общество "Сетевая компания" определяется ОПРиИ (УКС) (идентификатор инвестиционного проекта) __________________________________________________ (наименование инвестиционного проекта)
Конкретные результаты реализации инвестиционного проекта
Технические параметры |  | Технические характеристики ВЛ, КЛ до реализации инвестиционного проекта | Объем ИПР после реализации
|  |  | Технические характеристики ВЛ, КЛ после реализации инвестиционного проекта | в том числе:
|  |  |  | Демонтировано | Вновь смонтировано
1 |  | 2 | 3 | 4 | 5
Диспетчерское наименование линии электропередачи
Год ввода в эксплуатацию
ВЛ 10-500 кВ
Напряжение
Протяженность по трассе, км
Количество цепей
Марка кабеля, провода (на участке) | 1
2
3
4
5
6
Наличие спецперехода (более 600 м.) шт. | 1
2
3
Марка грозотроса
Количество опор | Металл
Ж/Б
КЛ 10-500 кВ
Напряжение | кВ
Протяженность по трассе, км | км
Количество цепей | шт
Марка кабеля, провода (на участке) | 1
2
3
4
5
6
Наличие спецперехода выполненного методом ГНБ (км.) | 1
2
3
4
5

## Приложение 8.5 (ВЛ) (hidden)
Приложение 8.5.
Год раскрытия информации: год Паспорт инвестиционного проекта Открытое акционерное общество "Сетевая компания" определяется ОПРиИ (УКС) (идентификатор инвестиционного проекта) __________________________________________________ (наименование инвестиционного проекта)
Конкретные результаты реализации инвестиционного проекта
Упрощенная принципиальнаясхема линии (35-500 кВ) до реконструкции
Упрощенная принципиальнаясхема линии (35-500 кВ) после реконструкции/строительства

## 3.2. Паспорт описание
Год раскрытия информации: 2024 год Паспорт инвестиционного проекта Акционерное общество "Татэнергосбыт" N_ИСУТЭС_BuOE_4 (идентификатор инвестиционного проекта) Установка интеллектуальной системы учета электроэнергии филиала АО "Татэнергосбыт" - Буинское отделение (наименование инвестиционного проекта)
Планируемые цели, задачи, этапы, сроки и конкретные результаты реализации инвестиционного проекта
№ пп | Наименование | Содержание
1 | 2 | 3
1 | Задачи, решаемые в рамках инвестиционного проекта | В рамках реализации проекта предусматривается решение следующих задач: - исполнение обязанностей гарантирующего поставщика, возникающих в связи с принятием Федерального закона от 27.12.2018 № 522-ФЗ; - установка современных (интеллектуальных) приборов учета электроэнергии - улучшение качества обслуживания населения;
2 | Описание конкретных результатов реализации инвестиционного проекта | - контроль и мониторинг надежности, бесперебойного и качественного электроснабжения потребителей; - прозрачность формирования начислений за потребленную электроэнергию; - снижение коммерческих потерь электрической энергии и объемов электроэнергии на общедомовые нужды; - обеспечение устойчивого функционирования электроэнергетики и присоединения потредителей к системе автоматизированного учета; - повышение качества учета электрической энергии; - исключение неучтенного потребеления электроэнергии и несанкционированного вмешательства в работу прибора учета; - удаленное ограничение/возобновление режима потребеления электроэнергии; - упрощение процесса передачи показаний приборов учета для потребителей; - централизация и автоматизация сбора показаний приборов учета потребления электроэнергии; - организация доступа к показаниям приборов учета.
3 | Обосновывающие необходимость реализации инвестиционного проекта нормативно-правовые и технические документы (при наличии) | Исполнение Федерального закона от 27.12.2018 № 522 «О внесении изменений в отдельные законодательные акты Российской Федерации в связи с развитием систем учета электрической энергии (мощности) в Российской Федерации»
4 | Год начала реализации инвестиционного проекта | 2024
5 | Год окончания реализации инвестиционного проекта | 2026
6 | Описание этапов (при наличии этапности) реализации инвестиционного проекта с указанием физических объемов | с 2024 по 2026 - СМР и ПНР
7 | Текущая стадия реализации инвестиционного проекта | З (объекты основных средств и (или) нематериальных активов, предусмотренные инвестиционным проектом, приняты к бухгалтерскому учету)

## 3.4. Паспорт надежность
Приложение № _____
к приказу Минэнерго России
от «__» _____ 201_ г. №___
Год раскрытия информации: 2024 год
Паспорт инвестиционного проекта
Акционерное общество "Татэнергосбыт"
(фирменное наименование субъекта электроэнергетики)
N_ИСУТЭС_BuOE_4
(идентификатор инвестиционного проекта)
Установка интеллектуальной системы учета электроэнергии филиала АО "Татэнергосбыт" - Буинское отделение
(наименование инвестиционного проекта)
Раздел 3.4. Показатели инвестиционного проекта. Оценка ожидаемого изменения показателей уровня надежности оказываемых услуг по передаче электрической энергии
Фактические показатели уровня надежности оказываемых услуг по передаче электрической энергии (до реализации инвестиционного проекта) | [11 empty] | Оценка ожидаемого изменения показателей уровня надежности оказываемых услуг по передаче электрической энергии (после реализации инвестиционного проекта)
год | Диспетчерское наименование подстанции или линии электропередачи, в результате отключения которой произошло прекращение передачи электроэнергии | Ti, час | Ni | Pi, МВт | Ti·Ni, час | Ti·Pi, МВт час | Nt | Ti·Ni/Nt, час | Ni/Nt | Реквизиты документа первичной информации (акта расследования технологических нарушений (аварий) или иного документа | Причины, установленные соответствующими актами расследования технологических нарушений (аварий), которые привели к прекращению электроснабжения, и на устранение которых направлены мероприятия инвестиционного проекта | Годы реализации инвестиционной программы (начиная с года, следующего за годом ввода объектов, предусмотренных инвестиционным проектом до окончания периода инвестиционной программы) | Оценка ожидаемого количества прекращений передачи электрической энергии потребителям услуг на объектах электросеетвого хозяйства указанных в графе 2 (IИП) | SГодTi·Ni | SГодTi | SГодTi/Nt | Nt | SГодTi·Ni/Nt | SГодNi/Nt | SГодTi·Pi | SГодTi/Nt | DПsaidi | DПsaifi | DПens | Описание методологии расчета ожидаемых значений показателей надежности, достигаемых по результатам реализации инвестиционного проекта
1 | 2 | 3 | 4 | 5 | 6 | 7 | 8 | 9 | 10 | 11 | 12 | 13 | 14 | 15 | 16 | 17 | 18 | 19 | 20 | 21 | 22 | 23 | 24 | 25 | 26
нд | нд | нд | нд | нд | нд | нд | нд | нд | нд | нд | нд | нд | нд | нд | нд | нд | нд | нд | нд | нд | нд | нд | нд | нд | нд

## 4. паспортбюджет
Приложение № _____
к приказу Минэнерго России
от «__» _____ 201_ г. №___
Год раскрытия информации: 2024 год
Паспорт инвестиционного проекта
Акционерное общество "Татэнергосбыт"
(фирменное наименование субъекта электроэнергетики)
N_ИСУТЭС_BuOE_4
(идентификатор инвестиционного проекта)
Установка интеллектуальной системы учета электроэнергии филиала АО "Татэнергосбыт" - Буинское отделение
(наименование инвестиционного проекта)
Раздел 4. Показатели инвестиционного проекта (информация о федеральных законах, законах субъектов Российской Федерации,муниципальных правовых актах, решениях Правительства Российской Федерации (федерального органа исполнительной власти, органа государственной власти субъекта Российской Федерации, органа местного самоуправления), предусматривающих финансирование инвестиционного проекта (объектов капитального строительства, предусмотренных инвестиционным проектом))
№ пп | Год раскрытия информации о паспорте инвестиционного проекта | Наименование федерального закона, закона субъекта Российской Федерации,муниципального правового акта, решения Правительства Российской Федерации (федерального органа исполнительной власти, органа государственной власти субъекта Российской Федерации, органа местного самоуправления), предусматривающих финасирование инвестиционного проекта (объектов капитального строительства, предусмотренных инвестиционным проектом) | Реквизиты документа | Реквизиты положений документа, направленных на финасирование инвестиционного проекта |  |  |  |  | Объемы финансирования инвестиционного проекта за счет средств бюджетов бюджетной системы Российской Федерации, млн рублей
|  |  |  | ГРБС | РзПр | ЦСР | ВР | Другое | 2020 | 2021 | 2022 | 2023 | 2024 | 2025
1 | 2 | 3 | 4 | 5 | 6 | 7 | 8 | 9 | 10 | 11 | 12 | 13 | 14 | 15
нд | нд | нд | нд | нд | нд | нд | нд | нд | bar: Объемы финансирования инвестиционного проекта за счет средств бюджетов бюджетной системы Российской Федерации, млн рублей 2020 to Объемы финансирования инвестиционного проекта за счет средств бюджетов бюджетной системы Российской Федерации, млн рублей 2025

## 5. анализ эконом эфф
Приложение № _____
к приказу Минэнерго России
от «__» _____ 201_ г. №___
Год раскрытия информации: 2024 год
Паспорт инвестиционного проекта
Акционерное общество "Татэнергосбыт"
(фирменное наименование субъекта электроэнергетики)
N_ИСУТЭС_BuOE_4
(идентификатор инвестиционного проекта)
Установка интеллектуальной системы учета электроэнергии филиала АО "Татэнергосбыт" - Буинское отделение
(наименование инвестиционного проекта)
Раздел 5. Показатели инвестиционного проекта
Показатели экономической эффективности реализации инвестиционного проекта
| Количество съемов показаний приборов учета, шт. | Период экономической эффективности в результате отказа от съема показаний (в течении реализации инвестпрограммы), лет | Эффект от отказа съема показаний, млн.руб
| 1694 | 3 | 0.02

## 6.1. График реализации
Год раскрытия информации: 2024 год Паспорт инвестиционного проекта Акционерное общество "Татэнергосбыт" N_ИСУТЭС_BuOE_4 (идентификатор инвестиционного проекта) Установка интеллектуальной системы учета электроэнергии филиала АО "Татэнергосбыт" - Буинское отделение (наименование инвестиционного проекта)
График реализации инвестиционного проекта
№ | Наименование контрольных этапов реализации инвестпроекта с указанием событий/работ критического пути сетевого графика * | Сроки выполнения |  |  |  | Процент исполнения работ за весь период (%) | Процент выполнения за отчетный период (%) | Основные причины невыполнения | Предложения по корректирующим мероприятиям по устранению отставания
|  | План |  | Факт (предложения по корректировке плана)
|  | начало (дата) | окончание (дата) | начало (дата) | окончание (дата)
1 | 2 | 3 | 4 | 5 | 6 | 7 | 8 | 9 | 10
1 | Предпроектный и проектный этап
1.1. | Принятие уполномоченным органом решения о подготовке документации по планировке территории | не требуется | не требуется | нд | нд | нд | нд | нд | нд
1.2. | Утверждение документации по планировке территории | не требуется | не требуется | нд | нд | нд | нд | нд | нд
1.3. | Получение правоустанавливающих документов на земельный участок | не требуется | не требуется | нд | нд | нд | нд | нд | нд
1.4. | Заключение договора на разработку проектной документации | не требуется | не требуется | нд | нд | нд | нд | нд | нд
1.5. | Приемка проектной документации заказчиком | не требуется | не требуется | нд | нд | нд | нд | нд | нд
1.6. | Получение положительного заключения экспертизы проектной документации | не требуется | не требуется | нд | нд | нд | нд | нд | нд
1.7. | Получение положительного заключения государственной экологической экспертизы проектной документации | не требуется | не требуется | нд | нд | нд | нд | нд | нд
1.8. | Утверждение проектной документации | не требуется | не требуется | нд | нд | нд | нд | нд | нд
1.9. | Получение разрешения на строительство | не требуется | не требуется | нд | нд | нд | нд | нд | нд
1.10. | Разработка рабочей документации | не требуется | не требуется | нд | нд | нд | нд | нд | нд
2 | Организационный этап
2.1. | Заключение договора на выполнение строительно-монтажных работ (дополнительного соглашения к договору) | январь 2024 | сентябрь 2026 | январь 2024 | нд | нд | нд | нд | нд
2.2. | Закупка основного оборудования | февраль 2024 | сентябрь 2026 | февраль 2024 | нд | нд | нд | нд | нд
3 | Выполнение строительно- монтажных и пусконаладочных работ
3.1. | Выполнение подготовительных работ на площадке строительства | не требуется | не требуется | нд | нд | нд | нд | нд | нд
3.2. | Поставка основного оборудования | не требуется | не требуется | нд | нд | нд | нд | нд | нд
3.3. | Монтаж основного оборудования | не требуется | не требуется | нд | нд | нд | нд | нд | нд
3.4. | Получение разрешения на эксплуатацию энергообъекта от органов государственного контроля и надзора на период пусконаладочных работ | не требуется | не требуется | нд | нд | нд | нд | нд | нд
3.5. | Получение акта о выполнении субъектом электроэнергетики технических условий, согласованного соответствующим субъектом оперативно-диспетчерского управления (в случае, если технические условия были согласованы субъектом оперативно-диспетчерского управления). | не требуется | не требуется | нд | нд | нд | нд | нд | нд
3.6. | Пусконаладочные работы | март 2024 | декабрь 2026 | апрель 2024 | июнь 2024 | нд | нд | нд | нд
4 | Испытания и ввод в эксплуатацию
4.1. | Комплексное опробование оборудования | март 2024 | декабрь 2026 | апрель 2024 | июнь 2024 | нд | нд | нд | нд
4.2. | Оформление акта приемки законченного строительством объекта за исключением случая, если застройщик является лицом, осуществляющим строительство | не требуется | не требуется | нд | нд | нд | нд | нд | нд
4.3. | Получение разрешения на эксплуатацию энергообъекта от органов государственного контроля и надзора | не требуется | не требуется | нд | нд | нд | нд | нд | нд
4.4. | Оформление (подписание) актов об осуществлении технологического присоединения к электрическим сетям | не требуется | не требуется | нд | нд | нд | нд | нд | нд
4.5. | Приемка основных средств к бухгалтерскому учету | март 2024 | декабрь 2026 | апрель 2024 | июнь 2024 | нд | нд | нд | нд
4.6. | Получение разрешения на ввод объекта в эксплуатацию. | не требуется | не требуется | нд | нд | нд | нд | нд | нд

## 6.2. Паспорт фин осв ввод
Приложение № _____
к приказу Минэнерго России
от «__» _____ 201_ г. №___
Год раскрытия информации: 2024 год
Паспорт инвестиционного проекта
Акционерное общество "Татэнергосбыт"
(фирменное наименование субъекта электроэнергетики)
N_ИСУТЭС_BuOE_4
(идентификатор инвестиционного проекта)
Установка интеллектуальной системы учета электроэнергии филиала АО "Татэнергосбыт" - Буинское отделение
(наименование инвестиционного проекта)
Раздел 6.2. Графики реализации инвестиционного проекта
№№ | Наименование показателя и единицы измерения | Всего по инвестиционному проекту |  | Остаток |  | План (факт) 2023 года | 2024 |  |  |  | 2025 |  |  |  | 2026 |  |  |  | Итого за период реализации инвестиционной программы
[7 empty] | План |  | Факт |  | План |  | Факт (предложение по корректировке плана) |  | План |  | Факт (предложение по корректировке плана)
|  | План | Предложение по корректировке плана | по состоянию на 01.01.2023 | по состоянию на 01.01.2023 |  | Итого за год | Квартал | Итого за год | 2 Квартал | Итого за год | Квартал | Итого за год | Квартал | Итого за год | Квартал | Итого за год | Квартал | План | Предложение по корректировке плана
1 | 2 | 3 | 4 | 5 | 6 | 7 | 8 | 9 | 10 | 11 | 12 | 13 | 14 | 15 | 16 | 17 | 18 | 19 | 20 | 21
1 | Финансирование капитальных вложений в прогнозных ценах соответствующих лет всего, млн рублей (с НДС), в том числе за счет: | 32.9863 | нд | нд | нд | нд | 5.4096 | - | 4.9626 | 4.0851 | 14.8567 | - | нд | нд | 12.72 | - | нд | нд | 32.9863 | нд
1.1 | федерального бюджета | 0 | нд | нд | нд | нд | нд | - | 0 | 0 | 0 | - | нд | нд | 0 | - | нд | нд | 0 | нд
1.2 | бюджетов субъектов Российской Федерации | 0 | нд | нд | нд | нд | нд | - | 0 | 0 | 0 | - | нд | нд | 0 | - | нд | нд | 0 | нд
1.3 | средств, полученных от оказания услуг по регулируемым государством ценам (тарифам) | 32.9863 | нд | нд | нд | нд | 5.4096 | - | 4.9626 | 4.0851 | 14.8567 | - | нд | нд | 12.72 | - | нд | нд | 32.9863 | нд
1.4 | платы за технологическое присоединение | 0 | нд | нд | нд | нд | нд | - | 0 | 0 | 0 | - | нд | нд | 0 | - | нд | нд | 0 | нд
1.5 | иных источников финансирования | 0 | нд | нд | нд | нд | нд | - | 0 | 0 | 0 | - | нд | нд | 0 | - | нд | нд | 0 | нд
2 | Освоение капитальных вложений в прогнозных ценах соответствующих лет всего, млн рублей (без НДС), в том числе: | 27.4886 | нд | нд | нд | нд | 4.508 | - | 4.9364 | 4.9364 | 12.3806 | - | нд | нд | 10.6 | - | нд | нд | 27.4886 | нд
2.1 | проектно-изыскательские работы | 0 | нд | нд | нд | нд | нд | - | 0 | 0 | 0 | - | нд | нд | 0 | - | нд | нд | 0 | нд
2.2 | строительные работы, реконструкция, монтаж оборудования | 4.1972 | нд | нд | нд | нд | 0.68325 | - | 0.7444 | 0.7444 | 1.8894 | - | нд | нд | 1.6245 | - | нд | нд | 4.1972 | нд
2.3 | оборудование | 23.2914 | нд | нд | нд | нд | 3.8248 | - | 4.192 | 4.192 | 10.4911 | - | нд | нд | 8.9755 | - | нд | нд | 23.2914 | нд
2.4 | прочие затраты | 0 | нд | нд | нд | нд | нд | - | 0 | 0 | 0 | - | нд | нд | 0 | - | нд | нд | 0 | нд
3 | Постановка объектов электросетевого хозяйства под напряжение: | нд | нд | нд | нд | нд | 0 | - | 0 | 0 | нд | - | нд | нд | нд | - | нд | нд | нд | нд
3.1 | объектов электросетевого хозяйства (объектов электроэнергетики), МВт | нд | нд | нд | нд | нд | нд | - | нд | нд | нд | - | нд | нд | нд | - | нд | нд | нд | нд
3.2 | объектов электросетевого хозяйства, МВ×А | нд | нд | нд | нд | нд | нд | - | нд | нд | нд | - | нд | нд | нд | - | нд | нд | нд | нд
3.3 | объектов электросетевого хозяйства, Мвар | нд | нд | нд | нд | нд | нд | - | нд | нд | нд | - | нд | нд | нд | - | нд | нд | нд | нд
3.4 | воздушных линий электропередачи в одноцепном исполнении, км | нд | нд | нд | нд | нд | нд | - | нд | нд | нд | - | нд | нд | нд | - | нд | нд | нд | нд
3.5 | воздушных линий электропередачи в двухцепном исполнении, км | нд | нд | нд | нд | нд | нд | - | нд | нд | нд | - | нд | нд | нд | - | нд | нд | нд | нд
3.6 | кабельных линий электропередачи, км | нд | нд | нд | нд | нд | нд | - | нд | нд | нд | - | нд | нд | нд | - | нд | нд | нд | нд
3.7 | Другое3) | нд | нд | нд | нд | нд | нд | - | нд | нд | нд | - | нд | нд | нд | - | нд | нд | нд | нд
4 | Ввод объектов (мощностей) в эксплуатацию: | 2071 | нд | нд | нд | нд | 352 | - | 430 | 430 | 952 | - | нд | нд | 767 | - | нд | нд | 2071 | нд
4.1 | объектов электросетевого хозяйства, МВт | нд | нд | нд | нд | нд | нд | - | нд | нд | нд | - | нд | нд | нд | - | нд | нд | нд | нд
4.2 | объектов электросетевого хозяйства, МВ×А | нд | нд | нд | нд | нд | нд | - | нд | нд | нд | - | нд | нд | нд | - | нд | нд | нд | нд
4.3 | объектов электросетевого хозяйства, Мвар | нд | нд | нд | нд | нд | нд | - | нд | нд | нд | - | нд | нд | нд | - | нд | нд | нд | нд
4.4 | воздушных линий электропередачи в одноцепном исполнении, км | нд | нд | нд | нд | нд | нд | - | нд | нд | нд | - | нд | нд | нд | - | нд | нд | нд | нд
4.5 | воздушных линий электропередачи в двухцепном исполнении, км | нд | нд | нд | нд | нд | нд | - | нд | нд | нд | - | нд | нд | нд | - | нд | нд | нд | нд
4.6 | кабельных линий электропередачи, км | нд | нд | нд | нд | нд | нд | - | нд | нд | нд | - | нд | нд | нд | - | нд | нд | нд | нд
4.7 | система учета, шт. | 2071 | нд | нд | нд | нд | 352 | - | 430 | 430 | 952 | - | нд | нд | 767 | - | нд | нд | 2071 | нд
5 | Принятие объектов основных средств к бухгалтерскому учету: | 0 | нд | нд | нд | нд | 0 | - | 0 | 0 | 0 | - | нд | нд | 0 | - | нд | нд | 0 | нд
5.1 | млн рублей (без НДС) | 27.4886 | нд | нд | нд | нд | 4.508 | - | 5.2658 | 5.2658 | 12.3806 | - | нд | нд | 10.6 | - | нд | нд | 27.4886 | нд
5.2 | МВт | нд | нд | нд | нд | нд | нд | - | нд | нд | нд | - | нд | нд | нд | - | нд | нд | нд | нд
5.3 | МВ×А | нд | нд | нд | нд | нд | нд | - | нд | нд | нд | - | нд | нд | нд | - | нд | нд | нд | нд
5.4 | Мвар | нд | нд | нд | нд | нд | нд | - | нд | нд | нд | - | нд | нд | нд | - | нд | нд | нд | нд
5.5 | км | нд | нд | нд | нд | нд | нд | - | нд | нд | нд | - | нд | нд | нд | - | нд | нд | нд | нд
5.6 | шт. | 2071 | нд | нд | нд | нд | 352 | - | 430 | 430 | 952 | - | нд | нд | 767 | - | нд | нд | 2071 | нд
6 | Принятие нематериальных активов к бухгалтерскому учету, млн рублей (без НДС) | нд | нд | нд | нд | нд | 0 | - | 0 | 0 | нд | - | нд | нд | нд | - | нд | нд | нд | нд
7 | Вывод мощностей из эксплуатации: | нд | нд | нд | нд | нд | нд | - | нд | нд | нд | - | нд | нд | нд | - | нд | нд | нд | нд
7.1 | объектов электросетевого хозяйства, МВт | нд | нд | нд | нд | нд | нд | - | нд | нд | нд | - | нд | нд | нд | - | нд | нд | нд | нд
7.2 | объектов электросетевого хозяйства, МВ×А | нд | нд | нд | нд | нд | нд | - | нд | нд | нд | - | нд | нд | нд | - | нд | нд | нд | нд
7.3 | объектов электросетевого хозяйства, Мвар | нд | нд | нд | нд | нд | нд | - | нд | нд | нд | - | нд | нд | нд | - | нд | нд | нд | нд
7.4 | линий электропередачи, км | нд | нд | нд | нд | нд | нд | - | нд | нд | нд | - | нд | нд | нд | - | нд | нд | нд | нд
7.5 | другое3) | нд | нд | нд | нд | нд | нд | - | нд | нд | нд | - | нд | нд | нд | - | нд | нд | нд | нд

## 7. Паспорт отчет о закупке
Приложение № _____
к приказу Минэнерго России
от «__» _____ 201_ г. №___
Год раскрытия информации: 2024 год
Паспорт инвестиционного проекта
Акционерное общество "Татэнергосбыт"
(фирменное наименование субъекта электроэнергетики)
N_ИСУТЭС_BuOE_4
(идентификатор инвестиционного проекта)
Установка интеллектуальной системы учета электроэнергии филиала АО "Татэнергосбыт" - Буинское отделение
(наименование инвестиционного проекта)
Раздел 7. Результаты закупок товаров, работ и услуг, выполненных для целей реализации инвестиционного проекта
№ п/п | Филиал/подразделение | Вид деятельности | Ввод объекта в эксплуатацию/окончание работ по проекту (месяц, год) | Характеристики объекта электроэнергетики (объекта инвестиционной деятельности), предусмотренного инвестиционным проектом | [7 empty] | Вид закупаемой продукции | Наименование закупаемой продукции | Организатор закупки (юридическое лицо/филиал) | Планируемая (предельная) цена закупки по ГКПЗ, тыс рублей (без НДС) | Документ, на основании которого определена планируемая (предельная) цена закупки | Начальная (предельная) цена закупки по извещению/уведомлению, тыс. руб. (без НДС) | Способ закупки |  | Количество участников, получивших закупочную документацию | Количество участников, подавших заявки/предложения | Наименования участников, подавших заявки/предложения (оферты) | Цены заявок/предложений (оферт), тыс. руб. (без НДС) | Наименования участников, заявки/предложения (оферты) которых были отклонены | Количество переторжек | Цены заявок/предложений (оферт) после переторжек, тыс. руб. (без НДС) | Цена победителя (единственного квалифицированного участника) по итоговому протоколу, тыс. руб. (без НДС) | Наименование победителя (единственного квалифицированного участника, единственного источника) закупки | Цена договора, тыс. руб. (с НДС) | Объем обязательств (по финансированию с НДС), приходящийся на текущий год по итогам закупки, тыс. руб. | Сведения о конкурентной процедуре | [5 empty] | Сведения о разрешении заключении договора у единственного источника |  |  |  | Дата заключения договора (число, месяц, год) |  | Планируемая дата начала поставки товара, выполнения работ, оказания услуг по ГКПЗ | Дата начала поставки товара, выполнения работ, оказания услуг по договору | Дата исполнения поставщиком (подрядчиком, исполнителем) обязательств по договору | Причины невыполнения сроков | Примечание
|  |  |  | Количество | МВт | МВ×А | Мвар | км ВЛ 1-цеп | км ВЛ 2-цеп | км КЛ | Другое | [6 empty] | План | Факт | [11 empty] | Публикация извещения на ЭТП |  | Дата объявления конкурентной процедуры (число, месяц, год) |  | Дата вскрытия конвертов (число, месяц, год) | Дата подведения итогов конкурентной процедуры (число, месяц, год) | Основание для проведения закупки у ЕИ (пункт Положения/Стандарта) | Наименование органа (должности), принявшего решение | Дата | Номер | По решению комиссии | Факт
[31 empty] | Номер процедуры | Интернет-адрес площадки | План | Факт
1 | 2 | 4 | 5 | 6 | 7 | 8 | 9 | 10 | 11 | 12 | 13 | 14 | 15 | 16 | 17 | 18 | 19 | 20 | 21 | 22 | 23 | 24 | 25 | 26 | 27 | 28 | 29 | 30 | 31 | 32 | 33 | 34 | 35 | 36 | 37 | 38 | 39 | 40 | 41 | 42 | 43 | 44 | 45 | 46 | 47 | 48 | 49
1 | АО "Татэнергосбыт" | нд | декабрь 2024 | нд | нд | нд | нд | нд | нд | нд | 3383 | приборы учета э.э | Право заключения договора на выполнение работ по предварительному обследованию многоквартирных жилых домов, монтажу, наладке системы учета электроэнергии | АО "Татэнергосбыт" | 73986.0703 | нд | 73986.0703 | Открытый аукцион в электронной форме | Открытый аукцион в электронной форме | нд | 1 | ООО "Миландр-Энерго" | 73986.0703 | нд | нд | нд | 73986.0703 | ООО "Миландр-Энерго" | 88783.2843 | 88783.2843 | 32313031782 | http://223etp.zakazrf.ru | нд | нд | нд | 2023-12-18 | нд | нд | нд | нд | нд | 2024-01-09 | февраль 2024 | февраль 2024 | нд | нд | нд
2 | АО "Татэнергосбыт" | нд | декабрь 2024 | нд | нд | нд | нд | нд | нд | нд | 61559 | приборы учета э.э | Право заключения договора на выполнение работ по предварительному обследованию многоквартирных жилых домов, монтажу, наладке системы учета электроэнергии | АО "Татэнергосбыт" | 745347.3919 | нд | 745347.3919 | Открытый аукцион в электронной форме | Открытый аукцион в электронной форме | нд | 3 | ООО "Спецэлектромонтаж", ООО "Электролаборатория Элпэк", ООО "Завод Программно-Технических Комплексов" | 722986,97 726713,71 730440,44 | нд | нд | нд | 722986.97 | ООО "Спецэлектромонтаж" | 867583.87 | 867583.87 | 32313143377 | http://223etp.zakazrf.ru | нд | нд | нд | 2024-01-16 | нд | нд | нд | нд | нд | 2024-01-29 | февраль 2024 | февраль 2024 | нд | нд | нд
3 | АО "Татэнергосбыт" | нд | декабрь 2024 | нд | нд | нд | нд | нд | нд | нд | 100000 | Номерные сигнальные устройства "Силтэк-М | Поставка номерных сигнальных устройств "Силтэк-М" | АО "Татэнергосбыт" | 325000 | нд | 325000 | Запрос конкурентных предложений | Запрос конкурентных предложений | нд | 2 | ИП Завадская И.С., ИП Бустеряков Г.М. | 240 000; 325 000 | нд | нд | нд | 325000 | ИП Бустеряков Г.М. | 390000 | 390000 | BP01023376 | www.bp.zakazrf.ru | нд | нд | нд | 2023-12-04 | нд | нд | нд | нд | нд | 2023-12-20 | январь 2024 | январь 2024 | январь 2024 | нд | нд

## Перечень
Год раскрытия информации: 2024 год Паспорт инвестиционного проекта Акционерное общество "Татэнергосбыт" N_ИСУТЭС_BuOE_4 (идентификатор инвестиционного проекта) Установка интеллектуальной системы учета электроэнергии филиала АО "Татэнергосбыт" - Буинское отделение (наименование инвестиционного проекта)
№п/п | Филиал | Наименование инвестиционного проекта/объект |  |  |  |  | Краткое описание необходимости реализации проекта.
|  |  | 2024 | 2025 | 2026 | Итого 2024-2026
|  | Всего по объектам ИСУ | 4.508 | 12.3806 | 10.6 | 27.4886
1.2.3.1 |  | «Установка приборов учета, класс напряжения 0,22 (0,4) кВ, всего, в том числе:» | 4.508 | 12.3806 | 10.6 | 27.4886
| БуОЭ | Установка интеллектуальной системы учета электрической энергии в Апастовском районе | 0.242 | 0.25698 | 1.1839 | 1.6829 | В рамках реализации проекта предусматривается решение следующих задач: Исполнение обязанностей гарантируещего поставщика, возникающих в связи с принятием № 522-ФЗ от 27.12.2018г., установка современных (интеллектуальных) приборов учета электроэнергии, в связи с истечением срока поверки приборов учета, повышение качества учета электрической энергии, улучшение качества обслуживания населения, мониторинг режимов потребления электроэнергии, исключение неучтенного потребеления электроэнергии и несанкционированного вмешательства в работу прибора учета, удаленное ограничение/возобновление режима потребеления электроэнергии, упрощение процесса передачи показаний приборов учета для потребителей, централизация и автоматизация сбора показаний приборов учета потребления электроэнергии, организация доступа к показаниям приборов учета.
| БуОЭ | Установка интеллектуальной системы учета электрической энергии в Буинском районе | 1.819 | 6.1377 | 2.4944 | 10.451 | В рамках реализации проекта предусматривается решение следующих задач: Исполнение обязанностей гарантируещего поставщика, возникающих в связи с принятием № 522-ФЗ от 27.12.2018г., установка современных (интеллектуальных) приборов учета электроэнергии, в связи с истечением срока поверки приборов учета, повышение качества учета электрической энергии, улучшение качества обслуживания населения, мониторинг режимов потребления электроэнергии, исключение неучтенного потребеления электроэнергии и несанкционированного вмешательства в работу прибора учета, удаленное ограничение/возобновление режима потребеления электроэнергии, упрощение процесса передачи показаний приборов учета для потребителей, централизация и автоматизация сбора показаний приборов учета потребления электроэнергии, организация доступа к показаниям приборов учета.
| БуОЭ | Установка интеллектуальной системы учета электрической энергии в В.Услонском районе | 0.703 | 1.2454 | 1.4588 | 3.4072 | В рамках реализации проекта предусматривается решение следующих задач: Исполнение обязанностей гарантируещего поставщика, возникающих в связи с принятием № 522-ФЗ от 27.12.2018г., установка современных (интеллектуальных) приборов учета электроэнергии, в связи с истечением срока поверки приборов учета, повышение качества учета электрической энергии, улучшение качества обслуживания населения, мониторинг режимов потребления электроэнергии, исключение неучтенного потребеления электроэнергии и несанкционированного вмешательства в работу прибора учета, удаленное ограничение/возобновление режима потребеления электроэнергии, упрощение процесса передачи показаний приборов учета для потребителей, централизация и автоматизация сбора показаний приборов учета потребления электроэнергии, организация доступа к показаниям приборов учета.
| БуОЭ | Установка интеллектуальной системы учета электрической энергии в Дрожжановском районе | 0.22 | 0.88254 | 0.49664 | 1.5992 | В рамках реализации проекта предусматривается решение следующих задач: Исполнение обязанностей гарантируещего поставщика, возникающих в связи с принятием № 522-ФЗ от 27.12.2018г., установка современных (интеллектуальных) приборов учета электроэнергии, в связи с истечением срока поверки приборов учета, повышение качества учета электрической энергии, улучшение качества обслуживания населения, мониторинг режимов потребления электроэнергии, исключение неучтенного потребеления электроэнергии и несанкционированного вмешательства в работу прибора учета, удаленное ограничение/возобновление режима потребеления электроэнергии, упрощение процесса передачи показаний приборов учета для потребителей, централизация и автоматизация сбора показаний приборов учета потребления электроэнергии, организация доступа к показаниям приборов учета.
| БуОЭ | Установка интеллектуальной системы учета электрической энергии в Кайбицком районе | 0.012 | 0 | 0 | 0.012 | В рамках реализации проекта предусматривается решение следующих задач: Исполнение обязанностей гарантируещего поставщика, возникающих в связи с принятием № 522-ФЗ от 27.12.2018г., установка современных (интеллектуальных) приборов учета электроэнергии, в связи с истечением срока поверки приборов учета, повышение качества учета электрической энергии, улучшение качества обслуживания населения, мониторинг режимов потребления электроэнергии, исключение неучтенного потребеления электроэнергии и несанкционированного вмешательства в работу прибора учета, удаленное ограничение/возобновление режима потребеления электроэнергии, упрощение процесса передачи показаний приборов учета для потребителей, централизация и автоматизация сбора показаний приборов учета потребления электроэнергии, организация доступа к показаниям приборов учета.
| БуОЭ | Установка интеллектуальной системы учета электрической энергии в К.Устьинском районе | 0.347 | 0.90953 | 1.6864 | 2.943 | В рамках реализации проекта предусматривается решение следующих задач: Исполнение обязанностей гарантируещего поставщика, возникающих в связи с принятием № 522-ФЗ от 27.12.2018г., установка современных (интеллектуальных) приборов учета электроэнергии, в связи с истечением срока поверки приборов учета, повышение качества учета электрической энергии, улучшение качества обслуживания населения, мониторинг режимов потребления электроэнергии, исключение неучтенного потребеления электроэнергии и несанкционированного вмешательства в работу прибора учета, удаленное ограничение/возобновление режима потребеления электроэнергии, упрощение процесса передачи показаний приборов учета для потребителей, централизация и автоматизация сбора показаний приборов учета потребления электроэнергии, организация доступа к показаниям приборов учета.
| БуОЭ | Установка интеллектуальной системы учета электрической энергии в Тетюшском районе | 1.165 | 2.9484 | 3.2799 | 7.3934 | В рамках реализации проекта предусматривается решение следующих задач: Исполнение обязанностей гарантируещего поставщика, возникающих в связи с принятием № 522-ФЗ от 27.12.2018г., установка современных (интеллектуальных) приборов учета электроэнергии, в связи с истечением срока поверки приборов учета, повышение качества учета электрической энергии, улучшение качества обслуживания населения, мониторинг режимов потребления электроэнергии, исключение неучтенного потребеления электроэнергии и несанкционированного вмешательства в работу прибора учета, удаленное ограничение/возобновление режима потребеления электроэнергии, упрощение процесса передачи показаний приборов учета для потребителей, централизация и автоматизация сбора показаний приборов учета потребления электроэнергии, организация доступа к показаниям приборов учета.
1.2.3.2 |  | «Установка приборов учета, класс напряжения 6 (10) кВ, всего, в том числе:»
Наименование мероприятия
1.2.3.3 |  | «Установка приборов учета, класс напряжения 35 кВ, всего, в том числе:»
Наименование мероприятия
1.2.3.4 |  | «Установка приборов учета, класс напряжения 110 кВ и выше, всего, в том числе:»
Наименование мероприятия
1.2.3.5 |  | «Включение приборов учета в систему сбора и передачи данных, класс напряжения 0,22 (0,4) кВ, всего, в том числе:»

## Приложение 8.7 (hidden)
Приложение 8.7.
Год раскрытия информации: год Паспорт инвестиционного проекта Открытое акционерное общество "Сетевая компания" определяется ОПРиИ (УКС) (идентификатор инвестиционного проекта) __________________________________________________ (наименование инвестиционного проекта)
График реализации инвестиционного проекта
№ | Наименование контрольных этапов реализации инвестпроекта с указанием событий/работ критического пути сетевого графика * | Сроки выполнения |  |  |  | Процент исполнения работ за весь период (%) | Процент выполнения за отчетный период (%) | Основные причины невыполнения | Предложения по корректирующим мероприятиям по устранению отставания
|  | План |  | Факт (предложения по корректировке плана)
|  | начало (дата) | окончание (дата) | начало (дата) | окончание (дата)
1 | 2 | 3 | 4 | 5 | 6 | 7 | 8 | 9 | 10
1 | Предпроектный и проектный этап
1.1. | Принятие уполномоченным органом решения о подготовке документации по планировке территории
1.2. | Утверждение документации по планировке территории
1.3. | Получение правоустанавливающих документов на земельный участок
1.4. | Заключение договора на разработку проектной документации
1.5. | Приемка проектной документации заказчиком
1.6. | Получение положительного заключения экспертизы проектной документации
1.7. | Получение положительного заключения государственной экологической экспертизы проектной документации
1.8. | Утверждение проектной документации
1.9. | Получение разрешения на строительство
1.10. | Разработка рабочей документации
2 | Организационный этап
2.1. | Заключение договора на выполнение строительно-монтажных работ (дополнительного соглашения к договору)
2.2. | Закупка основного оборудования
3 | Выполнение строительно- монтажных и пусконаладочных работ
3.1. | Выполнение подготовительных работ на площадке строительства
3.2. | Поставка основного оборудования
3.3. | Монтаж основного оборудования
3.4. | Получение разрешения на эксплуатацию энергообъекта от органов государственного контроля и надзора на период пусконаладочных работ
3.5. | Получение акта о выполнении субъектом электроэнергетики технических условий, согласованного соответствующим субъектом оперативно-диспетчерского управления (в случае, если технические условия были согласованы субъектом оперативно-диспетчерского управления).
3.6. | Пусконаладочные работы
4 | Испытания и ввод в эксплуатацию
4.1. | Комплексное опробование оборудования
4.2. | Оформление акта приемки законченного строительством объекта за исключением случая, если застройщик является лицом, осуществляющим строительство
4.3. | Получение разрешения на эксплуатацию энергообъекта от органов государственного контроля и надзора
4.4. | Оформление (подписание) актов об осуществлении технологического присоединения к электрическим сетям
4.5. | Приемка основных средств к бухгалтерскому учету
4.6. | Получение разрешения на ввод объекта в эксплуатацию.

## Приложение 8.8 (hidden)
Приложение 8.8.
Год раскрытия информации: год Паспорт инвестиционного проекта Открытое акционерное общество "Сетевая компания" определяется ОПРиИ (УКС) (идентификатор инвестиционного проекта) __________________________________________________ (наименование инвестиционного проекта)
Результаты закупок товаров, работ и услуг, выполненных для целей реализации инвестиционного проекта
№ | Наименование инвестиционного проекта (группы инвестиционных проектов) | Предмет договора, заключенного по результатам проведенной закупки | Дата заключения договора | Стоимость заключенного договора, руб. с НДС
1 | 2 | 3 | 4 | 5

## Приложение 8.9 (hidden)
Приложение 8.9.
Год раскрытия информации: год Паспорт инвестиционного проекта Открытое акционерное общество "Сетевая компания" определяется ОПРиИ (УКС) (идентификатор инвестиционного проекта) __________________________________________________ (наименование инвестиционного проекта)
Карта схема размещения, местоположения инвестиционного проекта *
* - карта-схема формируется на базе слоев цифровой картографической основы в форме векторной модели пространственных данных.
ПС 110 кВ В.Услон
отп. от ВЛ 110 кВ Исаково-Иннополис
отр. от ВЛ 110 кВ Свияжск-Иннополис
ПС 110 кВ В.Услон

## перечень на 2024 г (факт)
Год раскрытия информации: 2024 год Паспорт инвестиционного проекта Акционерное общество "Татэнергосбыт" N_ИСУТЭС_BuOE_4 (идентификатор инвестиционного проекта) Установка интеллектуальной системы учета электроэнергии филиала АО "Татэнергосбыт" - Буинское отделение (наименование инвестиционного проекта)
Перечень приборов учета подлежащих замене в 2024г. из базы данных расчетно-билинговых программ АО "Татэнергосбыт"
Район | Адрес | Вид оборудования (ИПУ,ОДПУ, ЮЛ, ТТ, УСПД) | Приборы учета |  |  | УСПД |  |  | ТТ
|  |  | Модель, марка | №ПУ | Производитель | модель, марка | серийный/ заводской номер | организация-изготовитель | модель, марка | серийный/ заводской номер | организация-изготовитель
г.Буинск | г.Буинск, ул.Гагарина, 13, кв. №5 | ИПУ | Милур 107S.22-RZ-1L-DT | 241100010549033 | ООО "Милур ИС"
г.Буинск | г.Буинск, ул.Гагарина, 21 к.1, кв. №5 | ИПУ | Милур 107S.22-RZ-1L-DT | 241100010549001 | ООО "Милур ИС"
г.Буинск | г.Буинск, ул.Гагарина, 21 к.1, кв. №13 | ИПУ | Милур 107S.22-RZ-1L-DT | 241100010549038 | ООО "Милур ИС"
г.Буинск | г.Буинск, ул.Гагарина, 21 к.1, кв. №15 | ИПУ | Милур 107S.22-RZ-1L-DT | 241100010549037 | ООО "Милур ИС"
г.Буинск | г.Буинск, ул.Гагарина, 21 к.1, кв. №20 | ИПУ | Милур 107S.22-RZ-1L-DT | 241100010549019 | ООО "Милур ИС"
г.Буинск | г.Буинск, ул.Гагарина, 21 к.1, кв. №24 | ИПУ | Милур 107S.22-RZ-1L-DT | 231100010543398 | ООО "Милур ИС"
г.Буинск | г.Буинск, ул.Гагарина, 21 к.2, кв. №8 | ИПУ | Милур 107S.22-RZ-1L-DT | 241100010549028 | ООО "Милур ИС"
г.Буинск | г.Буинск, ул.Гагарина, 21 к.2, кв. №14 | ИПУ | Милур 107S.22-RZ-1L-DT | 231100010543399 | ООО "Милур ИС"
г.Буинск | г.Буинск, ул.Гагарина, 21 к.2, кв. №20 | ИПУ | Милур 107S.22-RZ-1L-DT | 241100010548783 | ООО "Милур ИС"
г.Буинск | г.Буинск, ул.Гагарина, 21 к.2, кв. №22 | ИПУ | Милур 107S.22-RZ-1L-DT | 241100010548790 | ООО "Милур ИС"
г.Буинск | г.Буинск, ул.Гагарина, 21 к.2, кв. №23 | ИПУ | Милур 107S.22-RZ-1L-DT | 241100010548784 | ООО "Милур ИС"
г.Буинск | г.Буинск, ул.Гагарина, 21 к.3, кв. №9 | ИПУ | Милур 107S.22-RZ-1L-DT | 241100010548792 | ООО "Милур ИС"
К.Устьинский р-н | К.Устьинский р-н, пгт.Куйбышевский затон, ул.Куйбышева, 9, кв. №3 | ИПУ | Милур 107S.22-RZ-1L-DT | 231100010543504 | ООО "Милур ИС"
К.Устьинский р-н | К.Устьинский р-н, пгт.Куйбышевский затон, ул.Куйбышева, 9, кв. №7 | ИПУ | Милур 107S.22-RZ-1L-DT | 241100010549004 | ООО "Милур ИС"
К.Устьинский р-н | К.Устьинский р-н, пгт.Куйбышевский затон, ул.Первомайская, 4, кв. №42 | ИПУ | Милур 107S.22-RZ-1L-DT | 231100010543503 | ООО "Милур ИС"
К.Устьинский р-н | К.Устьинский р-н, пгт.Куйбышевский затон, ул.Куйбышева, 4а, кв. №8 | ИПУ | Милур 107S.22-RZ-1L-DT | 241100010549005 | ООО "Милур ИС"
К.Устьинский р-н | К.Устьинский р-н, пгт.Куйбышевский затон, ул.Куйбышева, 4а, кв. №9 | ИПУ | Милур 107S.22-RZ-1L-DT | 241100010549003 | ООО "Милур ИС"
К.Устьинский р-н | К.Устьинский р-н, пгт.Куйбышевский затон, ул.Куйбышева, 4а, кв. №16 | ИПУ | Милур 107S.22-RZ-1L-DT | 231100010543502 | ООО "Милур ИС"
К.Устьинский р-н | К.Устьинский р-н, пгт.Камское Устье, ул.Комарова, 18, кв. №11 | ИПУ | Милур 107S.22-RZ-1L-DT | 241100010549006 | ООО "Милур ИС"
К.Устьинский р-н | К.Устьинский р-н, пгт.Камское Устье, ул.Комарова, 5, кв. №2А | ИПУ | Милур 107S.22-RZ-1L-DT | 241100010550875 | ООО "Милур ИС"
К.Устьинский р-н | К.Устьинский р-н, пгт.Камское Устье, ул.Комарова, 19, кв. №17 | ИПУ | Милур 107S.22-RZ-1L-DT | 241100010550874 | ООО "Милур ИС"
Тетюшский р-н | Тетюшский р-н, г.Тетюши, ул.Джалиля, 27, кв. №5 | ИПУ | Милур 107S.22-RZ-1L-DT | 231100010543512 | ООО "Милур ИС"
Тетюшский р-н | Тетюшский р-н, г.Тетюши, ул.Джалиля, 27, кв. №9 | ИПУ | Милур 107S.22-RZ-1L-DT | 231100010543513 | ООО "Милур ИС"
Тетюшский р-н | Тетюшский р-н, г.Тетюши, ул.Джалиля, 29, кв.№23 | ИПУ | Милур 107S.22-RZ-1L-DT | 231100010543514 | ООО "Милур ИС"
Тетюшский р-н | Тетюшский р-н, г.Тетюши, ул.Школьная, 10, кв. №8 | ИПУ | Милур 107S.22-RZ-1L-DT | 231100010543500 | ООО "Милур ИС"
Апастовский р-н | Апастовский р-н, пгт.Апастово, ул.С.Каримова, 8, кв. №4 | ИПУ | МИРТЕК-12-РУ-D1-A1R1-230-5-60A-ST-G/5-P2-HKLMOQ2V3-D | 7240159925234 | ООО «МИРТЕК»
г.Буинск | г.Буинск, ул.Арефьева, 17, кв. №8 | ИПУ | МИРТЕК-12-РУ-D1-A1R1-230-5-60A-ST-G/5-P2-HKLMOQ2V3-D | 7240159930699 | ООО «МИРТЕК»
г.Буинск | г.Буинск, ул.Б.Хмельницкого, 46, кв. №28 | ИПУ | МИРТЕК-12-РУ-D1-A1R1-230-5-60A-ST-G/5-P2-HKLMOQ2V3-D | 7240159924317 | ООО «МИРТЕК»
г.Буинск | г.Буинск, ул.Б.Хмельницкого, 48, кв. №22 | ИПУ | МИРТЕК-12-РУ-D1-A1R1-230-5-60A-ST-G/5-P2-HKLMOQ2V3-D | 7240159930171 | ООО «МИРТЕК»
г.Буинск | г.Буинск, ул.Б.Хмельницкого, 48, кв. №36 | ИПУ | МИРТЕК-12-РУ-D1-A1R1-230-5-60A-ST-G/5-P2-HKLMOQ2V3-D | 7240159925547 | ООО «МИРТЕК»
г.Буинск | г.Буинск, ул.Гагарина, 15, кв. №8 | ИПУ | МИРТЕК-12-РУ-D1-A1R1-230-5-60A-ST-G/5-P2-HKLMOQ2V3-D | 7240159925414 | ООО «МИРТЕК»
г.Буинск | г.Буинск, ул.Жореса, 108, кв. №13 | ИПУ | МИРТЕК-12-РУ-D1-A1R1-230-5-60A-ST-G/5-P2-HKLMOQ2V3-D | 7240159926136 | ООО «МИРТЕК»
г.Буинск | г.Буинск, ул.Советская, 24А к.Б, кв. №8 | ИПУ | МИРТЕК-12-РУ-D1-A1R1-230-5-60A-ST-G/5-P2-HKLMOQ2V3-D | 6240159929067 | ООО «МИРТЕК»
г.Буинск | г.Буинск, ул.Шафранова, 24, кв. №2 | ИПУ | МИРТЕК-12-РУ-D1-A1R1-230-5-60A-ST-G/5-P2-HKLMOQ2V3-D | 7240159924376 | ООО «МИРТЕК»
Буинский р-н | Буинский р-н, с.Кият, ул.Молодежная, 4, кв. №1 | ИПУ | МИРТЕК-12-РУ-D1-A1R1-230-5-60A-ST-G/5-P2-HKLMOQ2V3-D | 7240159929240 | ООО «МИРТЕК»
Буинский р-н | Буинский р-н, с.Кият, ул.Молодежная, 4, кв. №12 | ИПУ | МИРТЕК-12-РУ-D1-A1R1-230-5-60A-ST-G/5-P2-HKLMOQ2V3-D | 7240159929183 | ООО «МИРТЕК»
Буинский р-н | Буинский р-н, с.Кият, ул.Молодежная, 4, кв. №14 | ИПУ | МИРТЕК-12-РУ-D1-A1R1-230-5-60A-ST-G/5-P2-HKLMOQ2V3-D | 7240159924439 | ООО «МИРТЕК»
Буинский р-н | Буинский р-н, с.Кият, ул.Молодежная, 4, кв. №9 | ИПУ | МИРТЕК-12-РУ-D1-A1R1-230-5-60A-ST-G/5-P2-HKLMOQ2V3-D | 7240159925678 | ООО «МИРТЕК»
Дрожжановский р-н | Дрожжановский р-н, с.Старое Дрожжаное, ул.Техническая, 25, кв. №8 | ИПУ | МИРТЕК-12-РУ-D1-A1R1-230-5-60A-ST-G/5-P2-HKLMOQ2V3-D | 7240159926140 | ООО «МИРТЕК»
К.Устьинский р-н | К.Устьинский р-н, пгт.Камское Устье, ул.Дзержинского, 15, кв. №4 | ИПУ | МИРТЕК-12-РУ-D1-A1R1-230-5-60A-ST-G/5-P2-HKLMOQ2V3-D | 7240159924074 | ООО «МИРТЕК»
К.Устьинский р-н | К.Устьинский р-н, пгт.Камское Устье, ул.Комарова, 21, кв. №11 | ИПУ | МИРТЕК-12-РУ-D1-A1R1-230-5-60A-ST-G/5-P2-HKLMOQ2V3-D | 7240159926160 | ООО «МИРТЕК»
К.Устьинский р-н | К.Устьинский р-н, пгт.Камское Устье, ул.Комарова, 9, кв. №2 | ИПУ | МИРТЕК-12-РУ-D1-A1R1-230-5-60A-ST-G/5-P2-HKLMOQ2V3-D | 7240159924069 | ООО «МИРТЕК»
К.Устьинский р-н | К.Устьинский р-н, пгт.Камское Устье, ул.Комарова, 9, кв. №8 | ИПУ | МИРТЕК-12-РУ-D1-A1R1-230-5-60A-ST-G/5-P2-HKLMOQ2V3-D | 7240159924047 | ООО «МИРТЕК»
К.Устьинский р-н | К.Устьинский р-н, пгт.Камское Устье, ул.Комарова, 9А, кв. №36 | ИПУ | МИРТЕК-12-РУ-D1-A1R1-230-5-60A-ST-G/5-P2-HKLMOQ2V3-D | 7240159924079 | ООО «МИРТЕК»
К.Устьинский р-н | К.Устьинский р-н, пгт.Куйбышевский затон, ул.Куйбышева, 6, кв. №3 | ИПУ | МИРТЕК-12-РУ-D1-A1R1-230-5-60A-ST-G/5-P2-HKLMOQ2V3-D | 7240159924565 | ООО «МИРТЕК»
К.Устьинский р-н | К.Устьинский р-н, пгт.Куйбышевский затон, ул.Куйбышева, 6, кв. №4 | ИПУ | МИРТЕК-12-РУ-D1-A1R1-230-5-60A-ST-G/5-P2-HKLMOQ2V3-D | 7240159924525 | ООО «МИРТЕК»
К.Устьинский р-н | К.Устьинский р-н, пгт.Куйбышевский затон, ул.Куйбышева, 6, кв. №8 | ИПУ | МИРТЕК-12-РУ-D1-A1R1-230-5-60A-ST-G/5-P2-HKLMOQ2V3-D | 7240159926432 | ООО «МИРТЕК»
К.Устьинский р-н | К.Устьинский р-н, пгт.Куйбышевский затон, ул.Куйбышева, 6А, кв. №15 | ИПУ | МИРТЕК-12-РУ-D1-A1R1-230-5-60A-ST-G/5-P2-HKLMOQ2V3-D | 7240159924348 | ООО «МИРТЕК»
К.Устьинский р-н | К.Устьинский р-н, с.Тенишево, ул.Пионерская, 13, кв. №23 | ИПУ | МИРТЕК-12-РУ-D1-A1R1-230-5-60A-ST-G/5-P2-HKLMOQ2V3-D | 7240159924328 | ООО «МИРТЕК»
К.Устьинский р-н | К.Устьинский р-н, с.Тенишево, ул.Пионерская, 13, кв. №5 | ИПУ | МИРТЕК-12-РУ-D1-A1R1-230-5-60A-ST-G/5-P2-HKLMOQ2V3-D | 7240159925816 | ООО «МИРТЕК»
Тетюшский р-н | Тетюшский р-н, г.Тетюши, ул.Свердлова, 138, кв. №8 | ИПУ | МИРТЕК-12-РУ-D1-A1R1-230-5-60A-ST-G/5-P2-HKLMOQ2V3-D | 6240159942833 | ООО «МИРТЕК»
Тетюшский р-н | Тетюшский р-н, г.Тетюши, ул.Свободы, 16, кв. №3 | ИПУ | МИРТЕК-12-РУ-D1-A1R1-230-5-60A-ST-G/5-P2-HKLMOQ2V3-D | 7240159930806 | ООО «МИРТЕК»
Тетюшский р-н | Тетюшский р-н, г.Тетюши, ул.Школьная, 3, кв. №24 | ИПУ | МИРТЕК-12-РУ-D1-A1R1-230-5-60A-ST-G/5-P2-HKLMOQ2V3-D | 6240159929613 | ООО «МИРТЕК»
Апастовский р-н | Апастовский р-н, пгт.Апастово, ул.Красноармейская, 65а, кв. №8 | ИПУ | МИРТЕК-12-РУ-D1-A1R1-230-5-60A-ST-G/5-P2-HKLMOQ2V3-D | 6240159928828 | ООО «МИРТЕК»
Апастовский р-н | Апастовский р-н, пгт.Апастово, ул.Молодежная, 2, кв. №2 | ИПУ | МИРТЕК-12-РУ-D1-A1R1-230-5-60A-ST-G/5-P2-HKLMOQ2V3-D | 6240159928985 | ООО «МИРТЕК»
г.Буинск | г.Буинск, ул.Арефьева, 17, кв. №27 | ИПУ | МИРТЕК-12-РУ-D1-A1R1-230-5-60A-ST-G/5-P2-HKLMOQ2V3-D | 6240159929664 | ООО «МИРТЕК»
г.Буинск | г.Буинск, ул.Арефьева, 20а к.1, кв. №4 | ИПУ | МИРТЕК-12-РУ-D1-A1R1-230-5-60A-ST-G/5-P2-HKLMOQ2V3-D | 6240159942735 | ООО «МИРТЕК»
г.Буинск | г.Буинск, ул.Арефьева, 3а, кв. №12 | ИПУ | МИРТЕК-12-РУ-D1-A1R1-230-5-60A-ST-G/5-P2-HKLMOQ2V3-D | 7240159925703 | ООО «МИРТЕК»
г.Буинск | г.Буинск, ул.Б.Хмельницкого, 48, кв. №1 | ИПУ | МИРТЕК-12-РУ-D1-A1R1-230-5-60A-ST-G/5-P2-HKLMOQ2V3-D | 6240159928007 | ООО «МИРТЕК»
г.Буинск | г.Буинск, ул.Б.Хмельницкого, 48, кв. №43 | ИПУ | МИРТЕК-12-РУ-D1-A1R1-230-5-60A-ST-G/5-P2-HKLMOQ2V3-D | 6240159929606 | ООО «МИРТЕК»
г.Буинск | г.Буинск, ул.Б.Хмельницкого, 48, кв. №6 | ИПУ | МИРТЕК-12-РУ-D1-A1R1-230-5-60A-ST-G/5-P2-HKLMOQ2V3-D | 6240159928074 | ООО «МИРТЕК»
г.Буинск | г.Буинск, ул.Б.Хмельницкого, 50, кв. №4 | ИПУ | МИРТЕК-12-РУ-D1-A1R1-230-5-60A-ST-G/5-P2-HKLMOQ2V3-D | 6240159929675 | ООО «МИРТЕК»
г.Буинск | г.Буинск, ул.Вокзальная, 82, кв. №4 | ИПУ | МИРТЕК-12-РУ-D1-A1R1-230-5-60A-ST-G/5-P2-HKLMOQ2V3-D | 6240159928029 | ООО «МИРТЕК»
г.Буинск | г.Буинск, ул.Гагарина, 1, кв. №16 | ИПУ | МИРТЕК-12-РУ-D1-A1R1-230-5-60A-ST-G/5-P2-HKLMOQ2V3-D | 6240159934069 | ООО «МИРТЕК»
г.Буинск | г.Буинск, ул.Гагарина, 17, кв. №24 | ИПУ | МИРТЕК-12-РУ-D1-A1R1-230-5-60A-ST-G/5-P2-HKLMOQ2V3-D | 6240159928851 | ООО «МИРТЕК»
г.Буинск | г.Буинск, ул.Гагарина, 17, кв. №26 | ИПУ | МИРТЕК-12-РУ-D1-A1R1-230-5-60A-ST-G/5-P2-HKLMOQ2V3-D | 6240159928740 | ООО «МИРТЕК»
г.Буинск | г.Буинск, ул.Гагарина, 17, кв. №27 | ИПУ | МИРТЕК-12-РУ-D1-A1R1-230-5-60A-ST-G/5-P2-HKLMOQ2V3-D | 6240159928595 | ООО «МИРТЕК»
г.Буинск | г.Буинск, ул.Гагарина, 17, кв. №29 | ИПУ | МИРТЕК-12-РУ-D1-A1R1-230-5-60A-ST-G/5-P2-HKLMOQ2V3-D | 6240159928021 | ООО «МИРТЕК»
г.Буинск | г.Буинск, ул.Гагарина, 17, кв. №31 | ИПУ | МИРТЕК-12-РУ-D1-A1R1-230-5-60A-ST-G/5-P2-HKLMOQ2V3-D | 6240159929140 | ООО «МИРТЕК»
г.Буинск | г.Буинск, ул.Гагарина, 17, кв. №33 | ИПУ | МИРТЕК-12-РУ-D1-A1R1-230-5-60A-ST-G/5-P2-HKLMOQ2V3-D | 6240159927988 | ООО «МИРТЕК»
г.Буинск | г.Буинск, ул.Гагарина, 28, кв. №20 | ИПУ | МИРТЕК-12-РУ-D1-A1R1-230-5-60A-ST-G/5-P2-HKLMOQ2V3-D | 6240159929114 | ООО «МИРТЕК»
г.Буинск | г.Буинск, ул.Гагарина, 28, кв. №23 | ИПУ | МИРТЕК-12-РУ-D1-A1R1-230-5-60A-ST-G/5-P2-HKLMOQ2V3-D | 6240159929511 | ООО «МИРТЕК»
г.Буинск | г.Буинск, ул.Гагарина, 28, кв. №43 | ИПУ | МИРТЕК-12-РУ-D1-A1R1-230-5-60A-ST-G/5-P2-HKLMOQ2V3-D | 6240159928460 | ООО «МИРТЕК»
г.Буинск | г.Буинск, ул.Гагарина, 28, кв. №46 | ИПУ | МИРТЕК-12-РУ-D1-A1R1-230-5-60A-ST-G/5-P2-HKLMOQ2V3-D | 6240159927919 | ООО «МИРТЕК»
г.Буинск | г.Буинск, ул.Гагарина, 28, кв. №56 | ИПУ | МИРТЕК-12-РУ-D1-A1R1-230-5-60A-ST-G/5-P2-HKLMOQ2V3-D | 6240159929120 | ООО «МИРТЕК»
г.Буинск | г.Буинск, ул.Гагарина, 28, кв. №58 | ИПУ | МИРТЕК-12-РУ-D1-A1R1-230-5-60A-ST-G/5-P2-HKLMOQ2V3-D | 6240159929515 | ООО «МИРТЕК»
г.Буинск | г.Буинск, ул.Гагарина, 28, кв. №69 | ИПУ | МИРТЕК-12-РУ-D1-A1R1-230-5-60A-ST-G/5-P2-HKLMOQ2V3-D | 6240159929346 | ООО «МИРТЕК»
г.Буинск | г.Буинск, ул.Гагарина, 28, кв. №80 | ИПУ | МИРТЕК-12-РУ-D1-A1R1-230-5-60A-ST-G/5-P2-HKLMOQ2V3-D | 6240159928956 | ООО «МИРТЕК»
г.Буинск | г.Буинск, ул.Гагарина, 28, кв. №81 | ИПУ | МИРТЕК-12-РУ-D1-A1R1-230-5-60A-ST-G/5-P2-HKLMOQ2V3-D | 6240159928669 | ООО «МИРТЕК»
г.Буинск | г.Буинск, ул.Гагарина, 7, кв. №11 | ИПУ | МИРТЕК-12-РУ-D1-A1R1-230-5-60A-ST-G/5-P2-HKLMOQ2V3-D | 6240159929278 | ООО «МИРТЕК»
г.Буинск | г.Буинск, ул.Ефремова, 152А, кв. №16 | ИПУ | МИРТЕК-12-РУ-D1-A1R1-230-5-60A-ST-G/5-P2-HKLMOQ2V3-D | 6240159941751 | ООО «МИРТЕК»
г.Буинск | г.Буинск, ул.К.Зыятдинова, 2, кв. №31 | ИПУ | МИРТЕК-12-РУ-D1-A1R1-230-5-60A-ST-G/5-P2-HKLMOQ2V3-D | 6240159928589 | ООО «МИРТЕК»
г.Буинск | г.Буинск, ул.К.Зыятдинова, 2а, кв. №32 | ИПУ | МИРТЕК-12-РУ-D1-A1R1-230-5-60A-ST-G/5-P2-HKLMOQ2V3-D | 7240159925446 | ООО «МИРТЕК»
г.Буинск | г.Буинск, ул.Комсомольская, 30, кв. №4 | ИПУ | МИРТЕК-12-РУ-D1-A1R1-230-5-60A-ST-G/5-P2-HKLMOQ2V3-D | 6240159927918 | ООО «МИРТЕК»
г.Буинск | г.Буинск, ул.Красноармейская, 47, кв. №5 | ИПУ | МИРТЕК-12-РУ-D1-A1R1-230-5-60A-ST-G/5-P2-HKLMOQ2V3-D | 6240159928698 | ООО «МИРТЕК»
г.Буинск | г.Буинск, ул.Красноармейская, 47, кв. №8 | ИПУ | МИРТЕК-12-РУ-D1-A1R1-230-5-60A-ST-G/5-P2-HKLMOQ2V3-D | 6240159929673 | ООО «МИРТЕК»
г.Буинск | г.Буинск, ул.Молодежная, 1, кв. №23 | ИПУ | МИРТЕК-12-РУ-D1-A1R1-230-5-60A-ST-G/5-P2-HKLMOQ2V3-D | 6240159940799 | ООО «МИРТЕК»
г.Буинск | г.Буинск, ул.Молодежная, 1а, кв. №6 | ИПУ | МИРТЕК-12-РУ-D1-A1R1-230-5-60A-ST-G/5-P2-HKLMOQ2V3-D | 6240159941365 | ООО «МИРТЕК»
г.Буинск | г.Буинск, ул.Некрасова, 33, кв. №1 | ИПУ | МИРТЕК-12-РУ-D1-A1R1-230-5-60A-ST-G/5-P2-HKLMOQ2V3-D | 6240159933817 | ООО «МИРТЕК»
г.Буинск | г.Буинск, ул.Некрасова, 33, кв. №13 | ИПУ | МИРТЕК-12-РУ-D1-A1R1-230-5-60A-ST-G/5-P2-HKLMOQ2V3-D | 6240159934206 | ООО «МИРТЕК»
г.Буинск | г.Буинск, ул.Некрасова, 33, кв. №15 | ИПУ | МИРТЕК-12-РУ-D1-A1R1-230-5-60A-ST-G/5-P2-HKLMOQ2V3-D | 6240159934133 | ООО «МИРТЕК»
г.Буинск | г.Буинск, ул.Некрасова, 33, кв. №17 | ИПУ | МИРТЕК-12-РУ-D1-A1R1-230-5-60A-ST-G/5-P2-HKLMOQ2V3-D | 6240159935697 | ООО «МИРТЕК»
г.Буинск | г.Буинск, ул.Некрасова, 33, кв. №23 | ИПУ | МИРТЕК-12-РУ-D1-A1R1-230-5-60A-ST-G/5-P2-HKLMOQ2V3-D | 6240159930557 | ООО «МИРТЕК»
г.Буинск | г.Буинск, ул.Некрасова, 33, кв. №30 | ИПУ | МИРТЕК-12-РУ-D1-A1R1-230-5-60A-ST-G/5-P2-HKLMOQ2V3-D | 6240159930569 | ООО «МИРТЕК»
г.Буинск | г.Буинск, ул.Некрасова, 33, кв. №31 | ИПУ | МИРТЕК-12-РУ-D1-A1R1-230-5-60A-ST-G/5-P2-HKLMOQ2V3-D | 6240159936354 | ООО «МИРТЕК»
г.Буинск | г.Буинск, ул.Некрасова, 33, кв. №32 | ИПУ | МИРТЕК-12-РУ-D1-A1R1-230-5-60A-ST-G/5-P2-HKLMOQ2V3-D | 6240159936255 | ООО «МИРТЕК»
г.Буинск | г.Буинск, ул.Некрасова, 33, кв. №33 | ИПУ | МИРТЕК-12-РУ-D1-A1R1-230-5-60A-ST-G/5-P2-HKLMOQ2V3-D | 6240159930511 | ООО «МИРТЕК»
г.Буинск | г.Буинск, ул.Некрасова, 33, кв. №4 | ИПУ | МИРТЕК-12-РУ-D1-A1R1-230-5-60A-ST-G/5-P2-HKLMOQ2V3-D | 6240159933270 | ООО «МИРТЕК»
г.Буинск | г.Буинск, ул.Некрасова, 33, кв. №7 | ИПУ | МИРТЕК-12-РУ-D1-A1R1-230-5-60A-ST-G/5-P2-HKLMOQ2V3-D | 6240159936072 | ООО «МИРТЕК»
г.Буинск | г.Буинск, ул.Некрасова, 42а, кв. №2 | ИПУ | МИРТЕК-12-РУ-D1-A1R1-230-5-60A-ST-G/5-P2-HKLMOQ2V3-D | 6240159934175 | ООО «МИРТЕК»
г.Буинск | г.Буинск, ул.Люксембург, 128, кв. №16 | ИПУ | МИРТЕК-12-РУ-D1-A1R1-230-5-60A-ST-G/5-P2-HKLMOQ2V3-D | 6240159929428 | ООО «МИРТЕК»
г.Буинск | г.Буинск, ул.Люксембург, 128, кв. №27 | ИПУ | МИРТЕК-12-РУ-D1-A1R1-230-5-60A-ST-G/5-P2-HKLMOQ2V3-D | 6240159929432 | ООО «МИРТЕК»
г.Буинск | г.Буинск, ул.Люксембург, 128, кв. №31 | ИПУ | МИРТЕК-12-РУ-D1-A1R1-230-5-60A-ST-G/5-P2-HKLMOQ2V3-D | 6240159929451 | ООО «МИРТЕК»
г.Буинск | г.Буинск, ул.Люксембург, 128, кв. №37 | ИПУ | МИРТЕК-12-РУ-D1-A1R1-230-5-60A-ST-G/5-P2-HKLMOQ2V3-D | 6240159935808 | ООО «МИРТЕК»
г.Буинск | г.Буинск, ул.Люксембург, 128, кв. №47 | ИПУ | МИРТЕК-12-РУ-D1-A1R1-230-5-60A-ST-G/5-P2-HKLMOQ2V3-D | 6240159929013 | ООО «МИРТЕК»
г.Буинск | г.Буинск, ул.Люксембург, 128, кв. №49 | ИПУ | МИРТЕК-12-РУ-D1-A1R1-230-5-60A-ST-G/5-P2-HKLMOQ2V3-D | 6240159933894 | ООО «МИРТЕК»
г.Буинск | г.Буинск, ул.Люксембург, 128, кв. №50 | ИПУ | МИРТЕК-12-РУ-D1-A1R1-230-5-60A-ST-G/5-P2-HKLMOQ2V3-D | 6240159928453 | ООО «МИРТЕК»
г.Буинск | г.Буинск, ул.Люксембург, 128, кв. №53 | ИПУ | МИРТЕК-12-РУ-D1-A1R1-230-5-60A-ST-G/5-P2-HKLMOQ2V3-D | 6240159928148 | ООО «МИРТЕК»
г.Буинск | г.Буинск, ул.Люксембург, 136, кв. №10 ком. 2 | ИПУ | МИРТЕК-12-РУ-D1-A1R1-230-5-60A-ST-G/5-P2-HKLMOQ2V3-D | 6240159941350 | ООО «МИРТЕК»
г.Буинск | г.Буинск, ул.Люксембург, 143, кв. №7 | ИПУ | МИРТЕК-12-РУ-D1-A1R1-230-5-60A-ST-G/5-P2-HKLMOQ2V3-D | 6240159936077 | ООО «МИРТЕК»
г.Буинск | г.Буинск, ул.Люксембург, 145, кв. №11 | ИПУ | МИРТЕК-12-РУ-D1-A1R1-230-5-60A-ST-G/5-P2-HKLMOQ2V3-D | 6240159941504 | ООО «МИРТЕК»
г.Буинск | г.Буинск, ул.Люксембург, 145, кв. №15 | ИПУ | МИРТЕК-12-РУ-D1-A1R1-230-5-60A-ST-G/5-P2-HKLMOQ2V3-D | 6240159941594 | ООО «МИРТЕК»
г.Буинск | г.Буинск, ул.Люксембург, 145, кв. №16 | ИПУ | МИРТЕК-12-РУ-D1-A1R1-230-5-60A-ST-G/5-P2-HKLMOQ2V3-D | 6240159941319 | ООО «МИРТЕК»
г.Буинск | г.Буинск, ул.Люксембург, 145, кв. №5 | ИПУ | МИРТЕК-12-РУ-D1-A1R1-230-5-60A-ST-G/5-P2-HKLMOQ2V3-D | 6240159928180 | ООО «МИРТЕК»
г.Буинск | г.Буинск, ул.Люксембург, 145, кв. №7 | ИПУ | МИРТЕК-12-РУ-D1-A1R1-230-5-60A-ST-G/5-P2-HKLMOQ2V3-D | 6240159942087 | ООО «МИРТЕК»
г.Буинск | г.Буинск, ул.Люксембург, 173, кв. №23 | ИПУ | МИРТЕК-12-РУ-D1-A1R1-230-5-60A-ST-G/5-P2-HKLMOQ2V3-D | 6240159941815 | ООО «МИРТЕК»
г.Буинск | г.Буинск, ул.Строительная, 29, кв. №10 | ИПУ | МИРТЕК-12-РУ-D1-A1R1-230-5-60A-ST-G/5-P2-HKLMOQ2V3-D | 6240159942025 | ООО «МИРТЕК»
г.Буинск | г.Буинск, ул.Строительная, 29, кв. №14 | ИПУ | МИРТЕК-12-РУ-D1-A1R1-230-5-60A-ST-G/5-P2-HKLMOQ2V3-D | 6240159928661 | ООО «МИРТЕК»
г.Буинск | г.Буинск, ул.Строительная, 29, кв. №26 | ИПУ | МИРТЕК-12-РУ-D1-A1R1-230-5-60A-ST-G/5-P2-HKLMOQ2V3-D | 6240159928618 | ООО «МИРТЕК»
г.Буинск | г.Буинск, ул.Строительная, 29, кв. №4 | ИПУ | МИРТЕК-12-РУ-D1-A1R1-230-5-60A-ST-G/5-P2-HKLMOQ2V3-D | 6240159942112 | ООО «МИРТЕК»
г.Буинск | г.Буинск, ул.Титова, 4, кв. №9 | ИПУ | МИРТЕК-12-РУ-D1-A1R1-230-5-60A-ST-G/5-P2-HKLMOQ2V3-D | 6240159942590 | ООО «МИРТЕК»
г.Буинск | г.Буинск, ул.Шафранова, 24, кв. №10 | ИПУ | МИРТЕК-12-РУ-D1-A1R1-230-5-60A-ST-G/5-P2-HKLMOQ2V3-D | 6240159942368 | ООО «МИРТЕК»
В.услонский р-н | В.услонский р-н, г.Иннополис, ул.Спортивная, 100, кв. №29 | ИПУ | МИРТЕК-12-РУ-D1-A1R1-230-5-60A-ST-G/5-P2-HKLMOQ2V3-D | 6240159929567 | ООО «МИРТЕК»
В.услонский р-н | В.услонский р-н, г.Иннополис, ул.Спортивная, 100, кв. №46 | ИПУ | МИРТЕК-12-РУ-D1-A1R1-230-5-60A-ST-G/5-P2-HKLMOQ2V3-D | 6240159928312 | ООО «МИРТЕК»
В.услонский р-н | В.услонский р-н, г.Иннополис, ул.Спортивная, 100, кв. №51 | ИПУ | МИРТЕК-12-РУ-D1-A1R1-230-5-60A-ST-G/5-P2-HKLMOQ2V3-D | 6240159927952 | ООО «МИРТЕК»
В.услонский р-н | В.услонский р-н, г.Иннополис, ул.Спортивная, 100, кв. №7 | ИПУ | МИРТЕК-12-РУ-D1-A1R1-230-5-60A-ST-G/5-P2-HKLMOQ2V3-D | 6240159929146 | ООО «МИРТЕК»
В.услонский р-н | В.услонский р-н, г.Иннополис, ул.Спортивная, 102, кв. №19 | ИПУ | МИРТЕК-12-РУ-D1-A1R1-230-5-60A-ST-G/5-P2-HKLMOQ2V3-D | 6240159928412 | ООО «МИРТЕК»
В.услонский р-н | В.услонский р-н, г.Иннополис, ул.Спортивная, 104, кв. №33 | ИПУ | МИРТЕК-12-РУ-D1-A1R1-230-5-60A-ST-G/5-P2-HKLMOQ2V3-D | 6240159928526 | ООО «МИРТЕК»
В.услонский р-н | В.услонский р-н, г.Иннополис, ул.Спортивная, 104, кв. №5 | ИПУ | МИРТЕК-12-РУ-D1-A1R1-230-5-60A-ST-G/5-P2-HKLMOQ2V3-D | 6240159929513 | ООО «МИРТЕК»
В.услонский р-н | В.услонский р-н, г.Иннополис, ул.Спортивная, 104, кв. №59 | ИПУ | МИРТЕК-12-РУ-D1-A1R1-230-5-60A-ST-G/5-P2-HKLMOQ2V3-D | 6240159929483 | ООО «МИРТЕК»
В.услонский р-н | В.услонский р-н, г.Иннополис, ул.Спортивная, 104, кв. №61 | ИПУ | МИРТЕК-12-РУ-D1-A1R1-230-5-60A-ST-G/5-P2-HKLMOQ2V3-D | 6240159929142 | ООО «МИРТЕК»
В.услонский р-н | В.услонский р-н, г.Иннополис, ул.Спортивная, 110, кв. №18 | ИПУ | МИРТЕК-12-РУ-D1-A1R1-230-5-60A-ST-G/5-P2-HKLMOQ2V3-D | 6240159940933 | ООО «МИРТЕК»
В.услонский р-н | В.услонский р-н, г.Иннополис, ул.Спортивная, 110, кв. №47 | ИПУ | МИРТЕК-12-РУ-D1-A1R1-230-5-60A-ST-G/5-P2-HKLMOQ2V3-D | 7240159930993 | ООО «МИРТЕК»
В.услонский р-н | В.услонский р-н, г.Иннополис, ул.Спортивная, 110, кв. №52 | ИПУ | МИРТЕК-12-РУ-D1-A1R1-230-5-60A-ST-G/5-P2-HKLMOQ2V3-D | 6240159941784 | ООО «МИРТЕК»
В.услонский р-н | В.услонский р-н, г.Иннополис, ул.Спортивная, 110, кв. №61 | ИПУ | МИРТЕК-12-РУ-D1-A1R1-230-5-60A-ST-G/5-P2-HKLMOQ2V3-D | 7240159930439 | ООО «МИРТЕК»
В.услонский р-н | В.услонский р-н, г.Иннополис, ул.Спортивная, 110, кв. №9 | ИПУ | МИРТЕК-12-РУ-D1-A1R1-230-5-60A-ST-G/5-P2-HKLMOQ2V3-D | 7240159930358 | ООО «МИРТЕК»
В.услонский р-н | В.услонский р-н, г.Иннополис, ул.Спортивная, 130, кв. №5 | ИПУ | МИРТЕК-12-РУ-D1-A1R1-230-5-60A-ST-G/5-P2-HKLMOQ2V3-D | 6240159928421 | ООО «МИРТЕК»
В.услонский р-н | В.услонский р-н, г.Иннополис, ул.Спортивная, 132, кв. №97 | ИПУ | МИРТЕК-12-РУ-D1-A1R1-230-5-60A-ST-G/5-P2-HKLMOQ2V3-D | 6240159928511 | ООО «МИРТЕК»
В.услонский р-н | В.услонский р-н, г.Иннополис, ул.Спортивная, 134, кв. №36 | ИПУ | МИРТЕК-12-РУ-D1-A1R1-230-5-60A-ST-G/5-P2-HKLMOQ2V3-D | 6240159928294 | ООО «МИРТЕК»
В.услонский р-н | В.услонский р-н, п.Октябрьский, ул.Школьная, 10, кв. №1 | ИПУ | МИРТЕК-12-РУ-D1-A1R1-230-5-60A-ST-G/5-P2-HKLMOQ2V3-D | 6240159928500 | ООО «МИРТЕК»
В.услонский р-н | В.услонский р-н, с.Печищи, ул.Кирова, 10, кв. №5 | ИПУ | МИРТЕК-12-РУ-D1-A1R1-230-5-60A-ST-G/5-P2-HKLMOQ2V3-D | 6240159941700 | ООО «МИРТЕК»
К.Устьинский р-н | К.Устьинский р-н, пгт.Камское Устье, ул.Дзержинского, 19, кв. №10 | ИПУ | МИРТЕК-12-РУ-D1-A1R1-230-5-60A-ST-G/5-P2-HKLMOQ2V3-D | 6240159934179 | ООО «МИРТЕК»
К.Устьинский р-н | К.Устьинский р-н, пгт.Камское Устье, ул.Дзержинского, 19, кв. №15 | ИПУ | МИРТЕК-12-РУ-D1-A1R1-230-5-60A-ST-G/5-P2-HKLMOQ2V3-D | 6240159934809 | ООО «МИРТЕК»
К.Устьинский р-н | К.Устьинский р-н, пгт.Камское Устье, ул.Дзержинского, 19, кв. №20 | ИПУ | МИРТЕК-12-РУ-D1-A1R1-230-5-60A-ST-G/5-P2-HKLMOQ2V3-D | 6240159933670 | ООО «МИРТЕК»
К.Устьинский р-н | К.Устьинский р-н, пгт.Камское Устье, ул.Комарова, 17, кв. №7 | ИПУ | МИРТЕК-12-РУ-D1-A1R1-230-5-60A-ST-G/5-P2-HKLMOQ2V3-D | 6240159933456 | ООО «МИРТЕК»
К.Устьинский р-н | К.Устьинский р-н, пгт.Камское Устье, ул.Комарова, 8, кв. №1 | ИПУ | МИРТЕК-12-РУ-D1-A1R1-230-5-60A-ST-G/5-P2-HKLMOQ2V3-D | 7240159930350 | ООО «МИРТЕК»
К.Устьинский р-н | К.Устьинский р-н, пгт.Камское Устье, ул.Комарова, 8, кв. №2 | ИПУ | МИРТЕК-12-РУ-D1-A1R1-230-5-60A-ST-G/5-P2-HKLMOQ2V3-D | 7240159924324 | ООО «МИРТЕК»
К.Устьинский р-н | К.Устьинский р-н, пгт.Куйбышевский затон, ул.Парковая, 3, кв. №1 | ИПУ | МИРТЕК-12-РУ-D1-A1R1-230-5-60A-ST-G/5-P2-HKLMOQ2V3-D | 6240159929416 | ООО «МИРТЕК»
К.Устьинский р-н | К.Устьинский р-н, пгт.Куйбышевский затон, ул.Парковая, 3, кв. №11 | ИПУ | МИРТЕК-12-РУ-D1-A1R1-230-5-60A-ST-G/5-P2-HKLMOQ2V3-D | 6240159934825 | ООО «МИРТЕК»
К.Устьинский р-н | К.Устьинский р-н, пгт.Куйбышевский затон, ул.Парковая, 3, кв. №12 | ИПУ | МИРТЕК-12-РУ-D1-A1R1-230-5-60A-ST-G/5-P2-HKLMOQ2V3-D | 6240159933114 | ООО «МИРТЕК»
К.Устьинский р-н | К.Устьинский р-н, пгт.Куйбышевский затон, ул.Парковая, 3, кв. №13 | ИПУ | МИРТЕК-12-РУ-D1-A1R1-230-5-60A-ST-G/5-P2-HKLMOQ2V3-D | 6240159934815 | ООО «МИРТЕК»
К.Устьинский р-н | К.Устьинский р-н, пгт.Куйбышевский затон, ул.Парковая, 3, кв. №14 | ИПУ | МИРТЕК-12-РУ-D1-A1R1-230-5-60A-ST-G/5-P2-HKLMOQ2V3-D | 6240159936203 | ООО «МИРТЕК»
К.Устьинский р-н | К.Устьинский р-н, пгт.Куйбышевский затон, ул.Парковая, 3, кв. №16 | ИПУ | МИРТЕК-12-РУ-D1-A1R1-230-5-60A-ST-G/5-P2-HKLMOQ2V3-D | 6240159934249 | ООО «МИРТЕК»
К.Устьинский р-н | К.Устьинский р-н, пгт.Куйбышевский затон, ул.Парковая, 3, кв. №18 | ИПУ | МИРТЕК-12-РУ-D1-A1R1-230-5-60A-ST-G/5-P2-HKLMOQ2V3-D | 6240159930935 | ООО «МИРТЕК»
К.Устьинский р-н | К.Устьинский р-н, пгт.Куйбышевский затон, ул.Парковая, 3, кв. №20 | ИПУ | МИРТЕК-12-РУ-D1-A1R1-230-5-60A-ST-G/5-P2-HKLMOQ2V3-D | 6240159933581 | ООО «МИРТЕК»
К.Устьинский р-н | К.Устьинский р-н, пгт.Куйбышевский затон, ул.Парковая, 3, кв. №21 | ИПУ | МИРТЕК-12-РУ-D1-A1R1-230-5-60A-ST-G/5-P2-HKLMOQ2V3-D | 6240159929353 | ООО «МИРТЕК»
К.Устьинский р-н | К.Устьинский р-н, пгт.Куйбышевский затон, ул.Парковая, 3, кв. №23 | ИПУ | МИРТЕК-12-РУ-D1-A1R1-230-5-60A-ST-G/5-P2-HKLMOQ2V3-D | 6240159942732 | ООО «МИРТЕК»
К.Устьинский р-н | К.Устьинский р-н, пгт.Куйбышевский затон, ул.Парковая, 3, кв. №24 | ИПУ | МИРТЕК-12-РУ-D1-A1R1-230-5-60A-ST-G/5-P2-HKLMOQ2V3-D | 6240159935812 | ООО «МИРТЕК»
К.Устьинский р-н | К.Устьинский р-н, пгт.Куйбышевский затон, ул.Парковая, 3, кв. №25 | ИПУ | МИРТЕК-12-РУ-D1-A1R1-230-5-60A-ST-G/5-P2-HKLMOQ2V3-D | 6240159932233 | ООО «МИРТЕК»
К.Устьинский р-н | К.Устьинский р-н, пгт.Куйбышевский затон, ул.Парковая, 3, кв. №26 | ИПУ | МИРТЕК-12-РУ-D1-A1R1-230-5-60A-ST-G/5-P2-HKLMOQ2V3-D | 6240159935080 | ООО «МИРТЕК»
К.Устьинский р-н | К.Устьинский р-н, пгт.Куйбышевский затон, ул.Парковая, 3, кв. №27 | ИПУ | МИРТЕК-12-РУ-D1-A1R1-230-5-60A-ST-G/5-P2-HKLMOQ2V3-D | 6240159936048 | ООО «МИРТЕК»
К.Устьинский р-н | К.Устьинский р-н, пгт.Куйбышевский затон, ул.Парковая, 3, кв. №31 | ИПУ | МИРТЕК-12-РУ-D1-A1R1-230-5-60A-ST-G/5-P2-HKLMOQ2V3-D | 6240159940822 | ООО «МИРТЕК»
К.Устьинский р-н | К.Устьинский р-н, пгт.Куйбышевский затон, ул.Парковая, 3, кв. №33 | ИПУ | МИРТЕК-12-РУ-D1-A1R1-230-5-60A-ST-G/5-P2-HKLMOQ2V3-D | 6240159940970 | ООО «МИРТЕК»
К.Устьинский р-н | К.Устьинский р-н, пгт.Куйбышевский затон, ул.Парковая, 3, кв. №34 | ИПУ | МИРТЕК-12-РУ-D1-A1R1-230-5-60A-ST-G/5-P2-HKLMOQ2V3-D | 6240159932258 | ООО «МИРТЕК»
К.Устьинский р-н | К.Устьинский р-н, пгт.Куйбышевский затон, ул.Парковая, 3, кв. №37 | ИПУ | МИРТЕК-12-РУ-D1-A1R1-230-5-60A-ST-G/5-P2-HKLMOQ2V3-D | 6240159930900 | ООО «МИРТЕК»
К.Устьинский р-н | К.Устьинский р-н, пгт.Куйбышевский затон, ул.Парковая, 3, кв. №4 | ИПУ | МИРТЕК-12-РУ-D1-A1R1-230-5-60A-ST-G/5-P2-HKLMOQ2V3-D | 6240159929612 | ООО «МИРТЕК»
К.Устьинский р-н | К.Устьинский р-н, пгт.Куйбышевский затон, ул.Парковая, 3, кв. №45 | ИПУ | МИРТЕК-12-РУ-D1-A1R1-230-5-60A-ST-G/5-P2-HKLMOQ2V3-D | 6240159928030 | ООО «МИРТЕК»
К.Устьинский р-н | К.Устьинский р-н, пгт.Куйбышевский затон, ул.Парковая, 3, кв. №48 | ИПУ | МИРТЕК-12-РУ-D1-A1R1-230-5-60A-ST-G/5-P2-HKLMOQ2V3-D | 6240159934814 | ООО «МИРТЕК»
К.Устьинский р-н | К.Устьинский р-н, пгт.Куйбышевский затон, ул.Парковая, 3, кв. №6 | ИПУ | МИРТЕК-12-РУ-D1-A1R1-230-5-60A-ST-G/5-P2-HKLMOQ2V3-D | 6240159933899 | ООО «МИРТЕК»
К.Устьинский р-н | К.Устьинский р-н, пгт.Куйбышевский затон, ул.Парковая, 3, кв. №9 | ИПУ | МИРТЕК-12-РУ-D1-A1R1-230-5-60A-ST-G/5-P2-HKLMOQ2V3-D | 6240159935837 | ООО «МИРТЕК»
К.Устьинский р-н | К.Устьинский р-н, пгт.Куйбышевский затон, ул.Парковая, 7, кв. №29 | ИПУ | МИРТЕК-12-РУ-D1-A1R1-230-5-60A-ST-G/5-P2-HKLMOQ2V3-D | 7240159925949 | ООО «МИРТЕК»
Тетюшский р-н | Тетюшский р-н, г.Тетюши, ул.200 лет Тетюшам, 5, кв. №1 | ИПУ | МИРТЕК-12-РУ-D1-A1R1-230-5-60A-ST-G/5-P2-HKLMOQ2V3-D | 6240159929258 | ООО «МИРТЕК»
Тетюшский р-н | Тетюшский р-н, г.Тетюши, ул.200 лет Тетюшам, 5, кв. №3 | ИПУ | МИРТЕК-12-РУ-D1-A1R1-230-5-60A-ST-G/5-P2-HKLMOQ2V3-D | 6240159929183 | ООО «МИРТЕК»
Тетюшский р-н | Тетюшский р-н, г.Тетюши, ул.200 лет Тетюшам, 5, кв. №4 | ИПУ | МИРТЕК-12-РУ-D1-A1R1-230-5-60A-ST-G/5-P2-HKLMOQ2V3-D | 6240159928092 | ООО «МИРТЕК»
Тетюшский р-н | Тетюшский р-н, г.Тетюши, ул.Свердлова, 138, кв. №14 | ИПУ | МИРТЕК-12-РУ-D1-A1R1-230-5-60A-ST-G/5-P2-HKLMOQ2V3-D | 6240159941797 | ООО «МИРТЕК»
Тетюшский р-н | Тетюшский р-н, г.Тетюши, ул.Школьная, 10, кв. №18 | ИПУ | МИРТЕК-12-РУ-D1-A1R1-230-5-60A-ST-G/5-P2-HKLMOQ2V3-D | 6240159928583 | ООО «МИРТЕК»
Тетюшский р-н | Тетюшский р-н, г.Тетюши, ул.Школьная, 10, кв. №19 | ИПУ | МИРТЕК-12-РУ-D1-A1R1-230-5-60A-ST-G/5-P2-HKLMOQ2V3-D | 6240159929327 | ООО «МИРТЕК»
Тетюшский р-н | Тетюшский р-н, г.Тетюши, ул.Школьная, 18, кв. №19 | ИПУ | МИРТЕК-12-РУ-D1-A1R1-230-5-60A-ST-G/5-P2-HKLMOQ2V3-D | 6240159941507 | ООО «МИРТЕК»
Тетюшский р-н | Тетюшский р-н, г.Тетюши, ул.Школьная, 18, кв. №22 | ИПУ | МИРТЕК-12-РУ-D1-A1R1-230-5-60A-ST-G/5-P2-HKLMOQ2V3-D | 6240159942814 | ООО «МИРТЕК»
Тетюшский р-н | Тетюшский р-н, г.Тетюши, ул.Школьная, 18, кв. №25 | ИПУ | МИРТЕК-12-РУ-D1-A1R1-230-5-60A-ST-G/5-P2-HKLMOQ2V3-D | 6240159942191 | ООО «МИРТЕК»
Тетюшский р-н | Тетюшский р-н, г.Тетюши, ул.Школьная, 18, кв. №29 | ИПУ | МИРТЕК-12-РУ-D1-A1R1-230-5-60A-ST-G/5-P2-HKLMOQ2V3-D | 6240159942602 | ООО «МИРТЕК»
Тетюшский р-н | Тетюшский р-н, г.Тетюши, ул.Школьная, 18, кв. №3 | ИПУ | МИРТЕК-12-РУ-D1-A1R1-230-5-60A-ST-G/5-P2-HKLMOQ2V3-D | 6240159941503 | ООО «МИРТЕК»
Тетюшский р-н | Тетюшский р-н, г.Тетюши, ул.Школьная, 18, кв. №32 | ИПУ | МИРТЕК-12-РУ-D1-A1R1-230-5-60A-ST-G/5-P2-HKLMOQ2V3-D | 6240159941077 | ООО «МИРТЕК»
Тетюшский р-н | Тетюшский р-н, г.Тетюши, ул.Школьная, 18, кв. №33 | ИПУ | МИРТЕК-12-РУ-D1-A1R1-230-5-60A-ST-G/5-P2-HKLMOQ2V3-D | 6240159941595 | ООО «МИРТЕК»
Тетюшский р-н | Тетюшский р-н, г.Тетюши, ул.Школьная, 18, кв. №34 | ИПУ | МИРТЕК-12-РУ-D1-A1R1-230-5-60A-ST-G/5-P2-HKLMOQ2V3-D | 6240159942744 | ООО «МИРТЕК»
Тетюшский р-н | Тетюшский р-н, г.Тетюши, ул.Школьная, 18, кв. №35 | ИПУ | МИРТЕК-12-РУ-D1-A1R1-230-5-60A-ST-G/5-P2-HKLMOQ2V3-D | 6240159941362 | ООО «МИРТЕК»
Тетюшский р-н | Тетюшский р-н, г.Тетюши, ул.Школьная, 18, кв. №36 | ИПУ | МИРТЕК-12-РУ-D1-A1R1-230-5-60A-ST-G/5-P2-HKLMOQ2V3-D | 6240159942736 | ООО «МИРТЕК»
Тетюшский р-н | Тетюшский р-н, г.Тетюши, ул.Школьная, 3, кв. №10 | ИПУ | МИРТЕК-12-РУ-D1-A1R1-230-5-60A-ST-G/5-P2-HKLMOQ2V3-D | 6240159928182 | ООО «МИРТЕК»
Тетюшский р-н | Тетюшский р-н, г.Тетюши, ул.Школьная, 3, кв. №15 | ИПУ | МИРТЕК-12-РУ-D1-A1R1-230-5-60A-ST-G/5-P2-HKLMOQ2V3-D | 6240159928843 | ООО «МИРТЕК»
Тетюшский р-н | Тетюшский р-н, г.Тетюши, ул.Школьная, 3, кв. №16 | ИПУ | МИРТЕК-12-РУ-D1-A1R1-230-5-60A-ST-G/5-P2-HKLMOQ2V3-D | 6240159929175 | ООО «МИРТЕК»
Тетюшский р-н | Тетюшский р-н, г.Тетюши, ул.Школьная, 3, кв. №19 | ИПУ | МИРТЕК-12-РУ-D1-A1R1-230-5-60A-ST-G/5-P2-HKLMOQ2V3-D | 6240159928837 | ООО «МИРТЕК»
Тетюшский р-н | Тетюшский р-н, г.Тетюши, ул.Школьная, 3, кв. №21 | ИПУ | МИРТЕК-12-РУ-D1-A1R1-230-5-60A-ST-G/5-P2-HKLMOQ2V3-D | 6240159928869 | ООО «МИРТЕК»
Тетюшский р-н | Тетюшский р-н, г.Тетюши, ул.Школьная, 3, кв. №22 | ИПУ | МИРТЕК-12-РУ-D1-A1R1-230-5-60A-ST-G/5-P2-HKLMOQ2V3-D | 6240159928465 | ООО «МИРТЕК»
Тетюшский р-н | Тетюшский р-н, г.Тетюши, ул.Школьная, 3, кв. №9 | ИПУ | МИРТЕК-12-РУ-D1-A1R1-230-5-60A-ST-G/5-P2-HKLMOQ2V3-D | 6240159929452 | ООО «МИРТЕК»
Тетюшский р-н | Тетюшский р-н, г.Тетюши, ул.Школьная, 9, кв. №13 | ИПУ | МИРТЕК-12-РУ-D1-A1R1-230-5-60A-ST-G/5-P2-HKLMOQ2V3-D | 6240159929261 | ООО «МИРТЕК»
Тетюшский р-н | Тетюшский р-н, г.Тетюши, ул.Школьная, 9, кв. №2 | ИПУ | МИРТЕК-12-РУ-D1-A1R1-230-5-60A-ST-G/5-P2-HKLMOQ2V3-D | 6240159928495 | ООО «МИРТЕК»
Тетюшский р-н | Тетюшский р-н, г.Тетюши, ул.Школьная, 9, кв. №25 | ИПУ | МИРТЕК-12-РУ-D1-A1R1-230-5-60A-ST-G/5-P2-HKLMOQ2V3-D | 6240159929391 | ООО «МИРТЕК»
Тетюшский р-н | Тетюшский р-н, г.Тетюши, ул.Школьная, 9, кв. №26 | ИПУ | МИРТЕК-12-РУ-D1-A1R1-230-5-60A-ST-G/5-P2-HKLMOQ2V3-D | 6240159928301 | ООО «МИРТЕК»
Тетюшский р-н | Тетюшский р-н, г.Тетюши, ул.Школьная, 9, кв. №3 | ИПУ | МИРТЕК-12-РУ-D1-A1R1-230-5-60A-ST-G/5-P2-HKLMOQ2V3-D | 6240159928230 | ООО «МИРТЕК»
Тетюшский р-н | Тетюшский р-н, г.Тетюши, ул.Южная, 10, кв. №1 | ИПУ | МИРТЕК-12-РУ-D1-A1R1-230-5-60A-ST-G/5-P2-HKLMOQ2V3-D | 6240159929514 | ООО «МИРТЕК»
Тетюшский р-н | Тетюшский р-н, г.Тетюши, ул.Южная, 10, кв. №27 | ИПУ | МИРТЕК-12-РУ-D1-A1R1-230-5-60A-ST-G/5-P2-HKLMOQ2V3-D | 6240159928469 | ООО «МИРТЕК»
Тетюшский р-н | Тетюшский р-н, г.Тетюши, ул.Южная, 12, кв. №55 | ИПУ | МИРТЕК-12-РУ-D1-A1R1-230-5-60A-ST-G/5-P2-HKLMOQ2V3-D | 6240159928163 | ООО «МИРТЕК»
Тетюшский р-н | Тетюшский р-н, г.Тетюши, ул.Южная, 15, кв. №16 | ИПУ | МИРТЕК-12-РУ-D1-A1R1-230-5-60A-ST-G/5-P2-HKLMOQ2V3-D | 6240159928003 | ООО «МИРТЕК»
Тетюшский р-н | Тетюшский р-н, г.Тетюши, ул.Южная, 18, кв. №16 | ИПУ | МИРТЕК-12-РУ-D1-A1R1-230-5-60A-ST-G/5-P2-HKLMOQ2V3-D | 6240159928549 | ООО «МИРТЕК»
Тетюшский р-н | Тетюшский р-н, г.Тетюши, ул.Южная, 8, кв. №106 | ИПУ | МИРТЕК-12-РУ-D1-A1R1-230-5-60A-ST-G/5-P2-HKLMOQ2V3-D | 6240159928427 | ООО «МИРТЕК»
Тетюшский р-н | Тетюшский р-н, г.Тетюши, ул.Южная, 8, кв. №23 | ИПУ | МИРТЕК-12-РУ-D1-A1R1-230-5-60A-ST-G/5-P2-HKLMOQ2V3-D | 6240159929184 | ООО «МИРТЕК»
Тетюшский р-н | Тетюшский р-н, г.Тетюши, ул.Южная, 8, кв. №29 | ИПУ | МИРТЕК-12-РУ-D1-A1R1-230-5-60A-ST-G/5-P2-HKLMOQ2V3-D | 6240159927925 | ООО «МИРТЕК»
Апастовский р-н | Апастовский р-н, пгт.Апастово ул.Заводская, 21, кв. №18 | ИПУ | МИРТЕК-12-РУ-D1-A1R1-230-5-60A-ST-G/5-P2-HKLMOQ2V3-D | 6240159913003 | ООО «МИРТЕК»
Апастовский р-н | Апастовский р-н, пгт.Апастово ул.Заводская, 21, кв. №4 | ИПУ | МИРТЕК-12-РУ-D1-A1R1-230-5-60A-ST-G/5-P2-HKLMOQ2V3-D | 6240159928731 | ООО «МИРТЕК»
Апастовский р-н | Апастовский р-н, пгт.Апастово, ул.Красноармейская, 65а, кв. №3 | ИПУ | МИРТЕК-12-РУ-D1-A1R1-230-5-60A-ST-G/5-P2-HKLMOQ2V3-D | 6240159928006 | ООО «МИРТЕК»
Апастовский р-н | Апастовский р-н, пгт.Апастово, ул.Красноармейская, 65а, кв. №5 | ИПУ | МИРТЕК-12-РУ-D1-A1R1-230-5-60A-ST-G/5-P2-HKLMOQ2V3-D | 6240159928215 | ООО «МИРТЕК»
Апастовский р-н | Апастовский р-н, пгт.Апастово ул.Ленина, 22, кв. №10 | ИПУ | МИРТЕК-12-РУ-D1-A1R1-230-5-60A-ST-G/5-P2-HKLMOQ2V3-D | 6240159928942 | ООО «МИРТЕК»
Апастовский р-н | Апастовский р-н, пгт.Апастово ул.Ленина, 22, кв. №15 | ИПУ | МИРТЕК-12-РУ-D1-A1R1-230-5-60A-ST-G/5-P2-HKLMOQ2V3-D | 6240159928337 | ООО «МИРТЕК»
Апастовский р-н | Апастовский р-н, пгт.Апастово ул.Ленина, 22, кв. №8 | ИПУ | МИРТЕК-12-РУ-D1-A1R1-230-5-60A-ST-G/5-P2-HKLMOQ2V3-D | 6240159929124 | ООО «МИРТЕК»
Апастовский р-н | Апастовский р-н, пгт.Апастово, ул.Октябрьская, 54, кв. №1 | ИПУ | МИРТЕК-12-РУ-D1-A1R1-230-5-60A-ST-G/5-P2-HKLMOQ2V3-D | 6240159928214 | ООО «МИРТЕК»
Апастовский р-н | Апастовский р-н, п.ж/д станции Каратун, ул.Строительная, 2, кв. №12 | ИПУ | МИРТЕК-12-РУ-D1-A1R1-230-5-60A-ST-G/5-P2-HKLMOQ2V3-D | 6240159929338 | ООО «МИРТЕК»
Апастовский р-н | Апастовский р-н, п.ж/д станции Каратун, ул.Строительная, 2, кв. №7 | ИПУ | МИРТЕК-12-РУ-D1-A1R1-230-5-60A-ST-G/5-P2-HKLMOQ2V3-D | 6240159927975 | ООО «МИРТЕК»
г.Буинск | г.Буинск, ул.Арефьева, 18, кв. №14 | ИПУ | МИРТЕК-12-РУ-D1-A1R1-230-5-60A-ST-G/5-P2-HKLMOQ2V3-D | 6240159935548 | ООО «МИРТЕК»
г.Буинск | г.Буинск, ул.Арефьева, 18, кв. №18 | ИПУ | МИРТЕК-12-РУ-D1-A1R1-230-5-60A-ST-G/5-P2-HKLMOQ2V3-D | 6240159928635 | ООО «МИРТЕК»
г.Буинск | г.Буинск, ул.Арефьева, 18, кв. №19 | ИПУ | МИРТЕК-12-РУ-D1-A1R1-230-5-60A-ST-G/5-P2-HKLMOQ2V3-D | 6240159930463 | ООО «МИРТЕК»
г.Буинск | г.Буинск, ул.Арефьева, 18, кв. №2 | ИПУ | МИРТЕК-12-РУ-D1-A1R1-230-5-60A-ST-G/5-P2-HKLMOQ2V3-D | 6240159934035 | ООО «МИРТЕК»
г.Буинск | г.Буинск, ул.Арефьева, 18, кв. №20 | ИПУ | МИРТЕК-12-РУ-D1-A1R1-230-5-60A-ST-G/5-P2-HKLMOQ2V3-D | 6240159914515 | ООО «МИРТЕК»
г.Буинск | г.Буинск, ул.Арефьева, 18, кв. №21 | ИПУ | МИРТЕК-12-РУ-D1-A1R1-230-5-60A-ST-G/5-P2-HKLMOQ2V3-D | 6240159936109 | ООО «МИРТЕК»
г.Буинск | г.Буинск, ул.Арефьева, 18, кв. №25 | ИПУ | МИРТЕК-12-РУ-D1-A1R1-230-5-60A-ST-G/5-P2-HKLMOQ2V3-D | 6240159936080 | ООО «МИРТЕК»
г.Буинск | г.Буинск, ул.Арефьева, 18, кв. №30 | ИПУ | МИРТЕК-12-РУ-D1-A1R1-230-5-60A-ST-G/5-P2-HKLMOQ2V3-D | 6240159934586 | ООО «МИРТЕК»
г.Буинск | г.Буинск, ул.Арефьева, 18, кв. №7 | ИПУ | МИРТЕК-12-РУ-D1-A1R1-230-5-60A-ST-G/5-P2-HKLMOQ2V3-D | 6240159936327 | ООО «МИРТЕК»
г.Буинск | г.Буинск, ул.Арефьева, 18, кв. №8 | ИПУ | МИРТЕК-12-РУ-D1-A1R1-230-5-60A-ST-G/5-P2-HKLMOQ2V3-D | 6240159933618 | ООО «МИРТЕК»
г.Буинск | г.Буинск, ул.Б.Хмельницкого, 37, кв. №30 | ИПУ | МИРТЕК-12-РУ-D1-A1R1-230-5-60A-ST-G/5-P2-HKLMOQ2V3-D | 6240159912125 | ООО «МИРТЕК»
г.Буинск | г.Буинск, ул.Б.Хмельницкого, 48, кв. №31 | ИПУ | МИРТЕК-12-РУ-D1-A1R1-230-5-60A-ST-G/5-P2-HKLMOQ2V3-D | 6240159936141 | ООО «МИРТЕК»
г.Буинск | г.Буинск, ул.Б.Хмельницкого, 48, кв. №47 | ИПУ | МИРТЕК-12-РУ-D1-A1R1-230-5-60A-ST-G/5-P2-HKLMOQ2V3-D | 6240159912288 | ООО «МИРТЕК»
г.Буинск | г.Буинск, ул.Б.Хмельницкого, 48, кв. №48 | ИПУ | МИРТЕК-12-РУ-D1-A1R1-230-5-60A-ST-G/5-P2-HKLMOQ2V3-D | 6240159912879 | ООО «МИРТЕК»
г.Буинск | г.Буинск, ул.Б.Хмельницкого, 48, кв. №9 | ИПУ | МИРТЕК-12-РУ-D1-A1R1-230-5-60A-ST-G/5-P2-HKLMOQ2V3-D | 6240159933608 | ООО «МИРТЕК»
г.Буинск | г.Буинск, ул.Б.Хмельницкого, 50, кв. №15 | ИПУ | МИРТЕК-12-РУ-D1-A1R1-230-5-60A-ST-G/5-P2-HKLMOQ2V3-D | 6240159914343 | ООО «МИРТЕК»
г.Буинск | г.Буинск, ул.Вокзальная, 82, кв. №21 | ИПУ | МИРТЕК-12-РУ-D1-A1R1-230-5-60A-ST-G/5-P2-HKLMOQ2V3-D | 6240159911375 | ООО «МИРТЕК»
г.Буинск | г.Буинск, ул.Вокзальная, 82, кв. №23 | ИПУ | МИРТЕК-12-РУ-D1-A1R1-230-5-60A-ST-G/5-P2-HKLMOQ2V3-D | 6240159914531 | ООО «МИРТЕК»
г.Буинск | г.Буинск, ул.Вокзальная, 82, кв. №26 | ИПУ | МИРТЕК-12-РУ-D1-A1R1-230-5-60A-ST-G/5-P2-HKLMOQ2V3-D | 6240159912877 | ООО «МИРТЕК»
г.Буинск | г.Буинск, ул.Гагарина, 17, кв. №18 | ИПУ | МИРТЕК-12-РУ-D1-A1R1-230-5-60A-ST-G/5-P2-HKLMOQ2V3-D | 6240159914698 | ООО «МИРТЕК»
г.Буинск | г.Буинск, ул.Гагарина, 28, кв. №26 | ИПУ | МИРТЕК-12-РУ-D1-A1R1-230-5-60A-ST-G/5-P2-HKLMOQ2V3-D | 6240159912833 | ООО «МИРТЕК»
г.Буинск | г.Буинск, ул.Ефремова, 133, кв. №19 | ИПУ | МИРТЕК-12-РУ-D1-A1R1-230-5-60A-ST-G/5-P2-HKLMOQ2V3-D | 6240159914521 | ООО «МИРТЕК»
г.Буинск | г.Буинск, ул.Ефремова, 133, кв. №34 | ИПУ | МИРТЕК-12-РУ-D1-A1R1-230-5-60A-ST-G/5-P2-HKLMOQ2V3-D | 6240159934109 | ООО «МИРТЕК»
г.Буинск | г.Буинск, ул.Ефремова, 133, кв. №6 | ИПУ | МИРТЕК-12-РУ-D1-A1R1-230-5-60A-ST-G/5-P2-HKLMOQ2V3-D | 6240159936297 | ООО «МИРТЕК»
г.Буинск | г.Буинск, ул.Ефремова, 133, кв. №8 | ИПУ | МИРТЕК-12-РУ-D1-A1R1-230-5-60A-ST-G/5-P2-HKLMOQ2V3-D | 6240159935459 | ООО «МИРТЕК»
г.Буинск | г.Буинск, ул.К.Зыятдинова, 9, кв. №1 | ИПУ | МИРТЕК-12-РУ-D1-A1R1-230-5-60A-ST-G/5-P2-HKLMOQ2V3-D | 6240159935501 | ООО «МИРТЕК»
г.Буинск | г.Буинск, ул.К.Зыятдинова, 9, кв. №12 | ИПУ | МИРТЕК-12-РУ-D1-A1R1-230-5-60A-ST-G/5-P2-HKLMOQ2V3-D | 6240159935042 | ООО «МИРТЕК»
г.Буинск | г.Буинск, ул.К.Зыятдинова, 9, кв. №13 | ИПУ | МИРТЕК-12-РУ-D1-A1R1-230-5-60A-ST-G/5-P2-HKLMOQ2V3-D | 6240159936206 | ООО «МИРТЕК»
г.Буинск | г.Буинск, ул.К.Зыятдинова, 9, кв. №14 | ИПУ | МИРТЕК-12-РУ-D1-A1R1-230-5-60A-ST-G/5-P2-HKLMOQ2V3-D | 6240159935437 | ООО «МИРТЕК»
г.Буинск | г.Буинск, ул.К.Зыятдинова, 9, кв. №16 | ИПУ | МИРТЕК-12-РУ-D1-A1R1-230-5-60A-ST-G/5-P2-HKLMOQ2V3-D | 6240159936335 | ООО «МИРТЕК»
г.Буинск | г.Буинск, ул.К.Зыятдинова, 9, кв. №17 | ИПУ | МИРТЕК-12-РУ-D1-A1R1-230-5-60A-ST-G/5-P2-HKLMOQ2V3-D | 6240159933913 | ООО «МИРТЕК»
г.Буинск | г.Буинск, ул.К.Зыятдинова, 9, кв. №18 | ИПУ | МИРТЕК-12-РУ-D1-A1R1-230-5-60A-ST-G/5-P2-HKLMOQ2V3-D | 6240159913147 | ООО «МИРТЕК»
г.Буинск | г.Буинск, ул.К.Зыятдинова, 9, кв. №19 | ИПУ | МИРТЕК-12-РУ-D1-A1R1-230-5-60A-ST-G/5-P2-HKLMOQ2V3-D | 6240159936266 | ООО «МИРТЕК»
г.Буинск | г.Буинск, ул.К.Зыятдинова, 9, кв. №2 | ИПУ | МИРТЕК-12-РУ-D1-A1R1-230-5-60A-ST-G/5-P2-HKLMOQ2V3-D | 6240159930507 | ООО «МИРТЕК»
г.Буинск | г.Буинск, ул.К.Зыятдинова, 9, кв. №24 | ИПУ | МИРТЕК-12-РУ-D1-A1R1-230-5-60A-ST-G/5-P2-HKLMOQ2V3-D | 6240159934075 | ООО «МИРТЕК»
г.Буинск | г.Буинск, ул.К.Зыятдинова, 9, кв. №28 | ИПУ | МИРТЕК-12-РУ-D1-A1R1-230-5-60A-ST-G/5-P2-HKLMOQ2V3-D | 6240159935562 | ООО «МИРТЕК»
г.Буинск | г.Буинск, ул.К.Зыятдинова, 9, кв. №32 | ИПУ | МИРТЕК-12-РУ-D1-A1R1-230-5-60A-ST-G/5-P2-HKLMOQ2V3-D | 6240159930479 | ООО «МИРТЕК»
г.Буинск | г.Буинск, ул.К.Зыятдинова, 9, кв. №37 | ИПУ | МИРТЕК-12-РУ-D1-A1R1-230-5-60A-ST-G/5-P2-HKLMOQ2V3-D | 6240159935095 | ООО «МИРТЕК»
г.Буинск | г.Буинск, ул.К.Зыятдинова, 9, кв. №39 ком. А | ИПУ | МИРТЕК-12-РУ-D1-A1R1-230-5-60A-ST-G/5-P2-HKLMOQ2V3-D | 6240159914517 | ООО «МИРТЕК»
г.Буинск | г.Буинск, ул.К.Зыятдинова, 9, кв. №47 | ИПУ | МИРТЕК-12-РУ-D1-A1R1-230-5-60A-ST-G/5-P2-HKLMOQ2V3-D | 6240159936376 | ООО «МИРТЕК»
г.Буинск | г.Буинск, ул.К.Зыятдинова, 9, кв. №48 | ИПУ | МИРТЕК-12-РУ-D1-A1R1-230-5-60A-ST-G/5-P2-HKLMOQ2V3-D | 6240159933400 | ООО «МИРТЕК»
г.Буинск | г.Буинск, ул.К.Зыятдинова, 9, кв. №5 | ИПУ | МИРТЕК-12-РУ-D1-A1R1-230-5-60A-ST-G/5-P2-HKLMOQ2V3-D | 6240159935090 | ООО «МИРТЕК»
г.Буинск | г.Буинск, ул.К.Зыятдинова, 9, кв. №7 | ИПУ | МИРТЕК-12-РУ-D1-A1R1-230-5-60A-ST-G/5-P2-HKLMOQ2V3-D | 6240159935510 | ООО «МИРТЕК»
г.Буинск | г.Буинск, ул.К.Зыятдинова, 9, кв. №8 | ИПУ | МИРТЕК-12-РУ-D1-A1R1-230-5-60A-ST-G/5-P2-HKLMOQ2V3-D | 6240159933580 | ООО «МИРТЕК»
г.Буинск | г.Буинск, ул.К.Зыятдинова, 9, кв. №9 | ИПУ | МИРТЕК-12-РУ-D1-A1R1-230-5-60A-ST-G/5-P2-HKLMOQ2V3-D | 6240159935445 | ООО «МИРТЕК»
г.Буинск | г.Буинск, ул.Кленовая, 7, кв. №1 | ИПУ | МИРТЕК-12-РУ-D1-A1R1-230-5-60A-ST-G/5-P2-HKLMOQ2V3-D | 6240159934142 | ООО «МИРТЕК»
г.Буинск | г.Буинск, ул.Кленовая, 7, кв. №11 | ИПУ | МИРТЕК-12-РУ-D1-A1R1-230-5-60A-ST-G/5-P2-HKLMOQ2V3-D | 6240159934389 | ООО «МИРТЕК»
г.Буинск | г.Буинск, ул.Кленовая, 7, кв. №17 | ИПУ | МИРТЕК-12-РУ-D1-A1R1-230-5-60A-ST-G/5-P2-HKLMOQ2V3-D | 6240159929126 | ООО «МИРТЕК»
г.Буинск | г.Буинск, ул.Кленовая, 7, кв. №2 | ИПУ | МИРТЕК-12-РУ-D1-A1R1-230-5-60A-ST-G/5-P2-HKLMOQ2V3-D | 6240159935596 | ООО «МИРТЕК»
г.Буинск | г.Буинск, ул.Кленовая, 7, кв. №22 | ИПУ | МИРТЕК-12-РУ-D1-A1R1-230-5-60A-ST-G/5-P2-HKLMOQ2V3-D | 6240159930446 | ООО «МИРТЕК»
г.Буинск | г.Буинск, ул.Кленовая, 7, кв. №24 | ИПУ | МИРТЕК-12-РУ-D1-A1R1-230-5-60A-ST-G/5-P2-HKLMOQ2V3-D | 6240159935467 | ООО «МИРТЕК»
г.Буинск | г.Буинск, ул.Кленовая, 7, кв. №25 | ИПУ | МИРТЕК-12-РУ-D1-A1R1-230-5-60A-ST-G/5-P2-HKLMOQ2V3-D | 6240159935253 | ООО «МИРТЕК»
г.Буинск | г.Буинск, ул.Кленовая, 7, кв. №30 | ИПУ | МИРТЕК-12-РУ-D1-A1R1-230-5-60A-ST-G/5-P2-HKLMOQ2V3-D | 6240159932463 | ООО «МИРТЕК»
г.Буинск | г.Буинск, ул.Кленовая, 7, кв. №32 | ИПУ | МИРТЕК-12-РУ-D1-A1R1-230-5-60A-ST-G/5-P2-HKLMOQ2V3-D | 6240159929560 | ООО «МИРТЕК»
г.Буинск | г.Буинск, ул.Кленовая, 7, кв. №4 | ИПУ | МИРТЕК-12-РУ-D1-A1R1-230-5-60A-ST-G/5-P2-HKLMOQ2V3-D | 6240159911412 | ООО «МИРТЕК»
г.Буинск | г.Буинск, ул.Комсомольская, 17, кв. №4 | ИПУ | МИРТЕК-12-РУ-D1-A1R1-230-5-60A-ST-G/5-P2-HKLMOQ2V3-D | 6240159912989 | ООО «МИРТЕК»
г.Буинск | г.Буинск, ул.Комсомольская, 23, кв. №3 | ИПУ | МИРТЕК-12-РУ-D1-A1R1-230-5-60A-ST-G/5-P2-HKLMOQ2V3-D | 6240159933668 | ООО «МИРТЕК»
г.Буинск | г.Буинск, ул.Комсомольская, 23, кв. №4 | ИПУ | МИРТЕК-12-РУ-D1-A1R1-230-5-60A-ST-G/5-P2-HKLMOQ2V3-D | 6240159912233 | ООО «МИРТЕК»
г.Буинск | г.Буинск, ул.Комсомольская, 23, кв. №8 | ИПУ | МИРТЕК-12-РУ-D1-A1R1-230-5-60A-ST-G/5-P2-HKLMOQ2V3-D | 6240159933674 | ООО «МИРТЕК»
г.Буинск | г.Буинск, ул.Комсомольская, 32г, кв. №5 | ИПУ | МИРТЕК-12-РУ-D1-A1R1-230-5-60A-ST-G/5-P2-HKLMOQ2V3-D | 6240159913031 | ООО «МИРТЕК»
г.Буинск | г.Буинск, ул.Некрасова, 33, кв. №2 | ИПУ | МИРТЕК-12-РУ-D1-A1R1-230-5-60A-ST-G/5-P2-HKLMOQ2V3-D | 6240159914691 | ООО «МИРТЕК»
г.Буинск | г.Буинск, ул.Люксембург, 128, кв. №46 | ИПУ | МИРТЕК-12-РУ-D1-A1R1-230-5-60A-ST-G/5-P2-HKLMOQ2V3-D | 6240159912899 | ООО «МИРТЕК»
г.Буинск | г.Буинск, ул.Люксембург, 145, кв. №1 | ИПУ | МИРТЕК-12-РУ-D1-A1R1-230-5-60A-ST-G/5-P2-HKLMOQ2V3-D | 6240159914535 | ООО «МИРТЕК»
г.Буинск | г.Буинск, ул.Люксембург, 145, кв. №8 | ИПУ | МИРТЕК-12-РУ-D1-A1R1-230-5-60A-ST-G/5-P2-HKLMOQ2V3-D | 6240159913038 | ООО «МИРТЕК»
г.Буинск | г.Буинск, ул.Люксембург, 173, кв. №1 | ИПУ | МИРТЕК-12-РУ-D1-A1R1-230-5-60A-ST-G/5-P2-HKLMOQ2V3-D | 6240159914582 | ООО «МИРТЕК»
г.Буинск | г.Буинск, ул.Люксембург, 177, кв. №17 | ИПУ | МИРТЕК-12-РУ-D1-A1R1-230-5-60A-ST-G/5-P2-HKLMOQ2V3-D | 6240159914509 | ООО «МИРТЕК»
г.Буинск | г.Буинск, ул.Строительная, 29, кв. №44 | ИПУ | МИРТЕК-12-РУ-D1-A1R1-230-5-60A-ST-G/5-P2-HKLMOQ2V3-D | 6240159914394 | ООО «МИРТЕК»
Буинский р-н | Буинский р-н, с.Кият, ул.Молодежная, 3, кв. №6 | ИПУ | МИРТЕК-12-РУ-D1-A1R1-230-5-60A-ST-G/5-P2-HKLMOQ2V3-D | 6240159912999 | ООО «МИРТЕК»
Буинский р-н | Буинский р-н, с.Кият, ул.Молодежная, 3, кв. №ПУ ЮЛ_№040072 | ЮЛ | МИРТЕК-12-РУ-D1-A1R1-230-5-60A-ST-G/5-P2-HKLMOQ2V3-D | 6240159933383 | ООО «МИРТЕК»
В.услонский р-н | В.услонский р-н, с.Верхний Услон, ул.Каштановая, 1, кв. №10 | ИПУ | МИРТЕК-12-РУ-D1-A1R1-230-5-60A-ST-G/5-P2-HKLMOQ2V3-D | 6240159928178 | ООО «МИРТЕК»
В.услонский р-н | В.услонский р-н, г.Иннополис, ул.Спортивная, 104, кв. №47 | ИПУ | МИРТЕК-12-РУ-D1-A1R1-230-5-60A-ST-G/5-P2-HKLMOQ2V3-D | 6240159929034 | ООО «МИРТЕК»
В.услонский р-н | В.услонский р-н, г.Иннополис, ул.Спортивная, 104, кв. №9 | ИПУ | МИРТЕК-12-РУ-D1-A1R1-230-5-60A-ST-G/5-P2-HKLMOQ2V3-D | 6240159929324 | ООО «МИРТЕК»
В.услонский р-н | В.услонский р-н, г.Иннополис, ул.Спортивная, 110, кв. №38 | ИПУ | МИРТЕК-12-РУ-D1-A1R1-230-5-60A-ST-G/5-P2-HKLMOQ2V3-D | 6240159929637 | ООО «МИРТЕК»
В.услонский р-н | В.услонский р-н, г.Иннополис, ул.Спортивная, 110, кв. №44 | ИПУ | МИРТЕК-12-РУ-D1-A1R1-230-5-60A-ST-G/5-P2-HKLMOQ2V3-D | 6240159928262 | ООО «МИРТЕК»
В.услонский р-н | В.услонский р-н, г.Иннополис, ул.Спортивная, 110, кв. №59 ком. - | ИПУ | МИРТЕК-12-РУ-D1-A1R1-230-5-60A-ST-G/5-P2-HKLMOQ2V3-D | 6240159929692 | ООО «МИРТЕК»
В.услонский р-н | В.услонский р-н, г.Иннополис, ул.Спортивная, 110, кв. №80 | ИПУ | МИРТЕК-12-РУ-D1-A1R1-230-5-60A-ST-G/5-P2-HKLMOQ2V3-D | 6240159928025 | ООО «МИРТЕК»
В.услонский р-н | В.услонский р-н, г.Иннополис, ул.Спортивная, 112, кв. №9 | ИПУ | МИРТЕК-12-РУ-D1-A1R1-230-5-60A-ST-G/5-P2-HKLMOQ2V3-D | 6240159929648 | ООО «МИРТЕК»
В.услонский р-н | В.услонский р-н, с.Печищи, ул.Кирова, 10, кв. №2 | ИПУ | МИРТЕК-12-РУ-D1-A1R1-230-5-60A-ST-G/5-P2-HKLMOQ2V3-D | 6240159928599 | ООО «МИРТЕК»
В.услонский р-н | В.услонский р-н, с.Печищи, ул.Кирова, 8, кв. №1 | ИПУ | МИРТЕК-12-РУ-D1-A1R1-230-5-60A-ST-G/5-P2-HKLMOQ2V3-D | 6240159928479 | ООО «МИРТЕК»
В.услонский р-н | В.услонский р-н, с.Печищи, ул.Кирова, 8, кв. №5 | ИПУ | МИРТЕК-12-РУ-D1-A1R1-230-5-60A-ST-G/5-P2-HKLMOQ2V3-D | 6240159928158 | ООО «МИРТЕК»
В.услонский р-н | В.услонский р-н, с.Пустые Моркваши, ул.Лесная, 1, кв. №1 | ИПУ | МИРТЕК-12-РУ-D1-A1R1-230-5-60A-ST-G/5-P2-HKLMOQ2V3-D | 6240159928209 | ООО «МИРТЕК»
В.услонский р-н | В.услонский р-н, с.Пустые Моркваши, ул.Лесная, 1, кв. №10 | ИПУ | МИРТЕК-12-РУ-D1-A1R1-230-5-60A-ST-G/5-P2-HKLMOQ2V3-D | 6240159929122 | ООО «МИРТЕК»
В.услонский р-н | В.услонский р-н, с.Пустые Моркваши, ул.Лесная, 1, кв. №11 | ИПУ | МИРТЕК-12-РУ-D1-A1R1-230-5-60A-ST-G/5-P2-HKLMOQ2V3-D | 6240159929677 | ООО «МИРТЕК»
В.услонский р-н | В.услонский р-н, с.Пустые Моркваши, ул.Лесная, 1, кв. №12 | ИПУ | МИРТЕК-12-РУ-D1-A1R1-230-5-60A-ST-G/5-P2-HKLMOQ2V3-D | 6240159928121 | ООО «МИРТЕК»
В.услонский р-н | В.услонский р-н, с.Пустые Моркваши, ул.Лесная, 1, кв. №13 | ИПУ | МИРТЕК-12-РУ-D1-A1R1-230-5-60A-ST-G/5-P2-HKLMOQ2V3-D | 6240159929431 | ООО «МИРТЕК»
В.услонский р-н | В.услонский р-н, с.Пустые Моркваши, ул.Лесная, 1, кв. №14 | ИПУ | МИРТЕК-12-РУ-D1-A1R1-230-5-60A-ST-G/5-P2-HKLMOQ2V3-D | 6240159929337 | ООО «МИРТЕК»
В.услонский р-н | В.услонский р-н, с.Пустые Моркваши, ул.Лесная, 1, кв. №15 | ИПУ | МИРТЕК-12-РУ-D1-A1R1-230-5-60A-ST-G/5-P2-HKLMOQ2V3-D | 6240159928036 | ООО «МИРТЕК»
В.услонский р-н | В.услонский р-н, с.Пустые Моркваши, ул.Лесная, 1, кв. №16 | ИПУ | МИРТЕК-12-РУ-D1-A1R1-230-5-60A-ST-G/5-P2-HKLMOQ2V3-D | 6240159928347 | ООО «МИРТЕК»
В.услонский р-н | В.услонский р-н, с.Пустые Моркваши, ул.Лесная, 1, кв. №17 | ИПУ | МИРТЕК-12-РУ-D1-A1R1-230-5-60A-ST-G/5-P2-HKLMOQ2V3-D | 6240159928245 | ООО «МИРТЕК»
В.услонский р-н | В.услонский р-н, с.Пустые Моркваши, ул.Лесная, 1, кв. №19 | ИПУ | МИРТЕК-12-РУ-D1-A1R1-230-5-60A-ST-G/5-P2-HKLMOQ2V3-D | 6240159929162 | ООО «МИРТЕК»
В.услонский р-н | В.услонский р-н, с.Пустые Моркваши, ул.Лесная, 1, кв. №2 | ИПУ | МИРТЕК-12-РУ-D1-A1R1-230-5-60A-ST-G/5-P2-HKLMOQ2V3-D | 6240159929468 | ООО «МИРТЕК»
В.услонский р-н | В.услонский р-н, с.Пустые Моркваши, ул.Лесная, 1, кв. №21 | ИПУ | МИРТЕК-12-РУ-D1-A1R1-230-5-60A-ST-G/5-P2-HKLMOQ2V3-D | 6240159928187 | ООО «МИРТЕК»
В.услонский р-н | В.услонский р-н, с.Пустые Моркваши, ул.Лесная, 1, кв. №23 | ИПУ | МИРТЕК-12-РУ-D1-A1R1-230-5-60A-ST-G/5-P2-HKLMOQ2V3-D | 6240159928110 | ООО «МИРТЕК»
В.услонский р-н | В.услонский р-н, с.Пустые Моркваши, ул.Лесная, 1, кв. №24 | ИПУ | МИРТЕК-12-РУ-D1-A1R1-230-5-60A-ST-G/5-P2-HKLMOQ2V3-D | 6240159929671 | ООО «МИРТЕК»
В.услонский р-н | В.услонский р-н, с.Пустые Моркваши, ул.Лесная, 1, кв. №25 | ИПУ | МИРТЕК-12-РУ-D1-A1R1-230-5-60A-ST-G/5-P2-HKLMOQ2V3-D | 6240159928193 | ООО «МИРТЕК»
В.услонский р-н | В.услонский р-н, с.Пустые Моркваши, ул.Лесная, 1, кв. №26 | ИПУ | МИРТЕК-12-РУ-D1-A1R1-230-5-60A-ST-G/5-P2-HKLMOQ2V3-D | 6240159928677 | ООО «МИРТЕК»
В.услонский р-н | В.услонский р-н, с.Пустые Моркваши, ул.Лесная, 1, кв. №27 | ИПУ | МИРТЕК-12-РУ-D1-A1R1-230-5-60A-ST-G/5-P2-HKLMOQ2V3-D | 6240159929506 | ООО «МИРТЕК»
В.услонский р-н | В.услонский р-н, с.Пустые Моркваши, ул.Лесная, 1, кв. №28 | ИПУ | МИРТЕК-12-РУ-D1-A1R1-230-5-60A-ST-G/5-P2-HKLMOQ2V3-D | 6240159929555 | ООО «МИРТЕК»
В.услонский р-н | В.услонский р-н, с.Пустые Моркваши, ул.Лесная, 1, кв. №29 | ИПУ | МИРТЕК-12-РУ-D1-A1R1-230-5-60A-ST-G/5-P2-HKLMOQ2V3-D | 6240159929322 | ООО «МИРТЕК»
В.услонский р-н | В.услонский р-н, с.Пустые Моркваши, ул.Лесная, 1, кв. №3 | ИПУ | МИРТЕК-12-РУ-D1-A1R1-230-5-60A-ST-G/5-P2-HKLMOQ2V3-D | 6240159929678 | ООО «МИРТЕК»
В.услонский р-н | В.услонский р-н, с.Пустые Моркваши, ул.Лесная, 1, кв. №30 | ИПУ | МИРТЕК-12-РУ-D1-A1R1-230-5-60A-ST-G/5-P2-HKLMOQ2V3-D | 6240159928128 | ООО «МИРТЕК»
В.услонский р-н | В.услонский р-н, с.Пустые Моркваши, ул.Лесная, 1, кв. №31 | ИПУ | МИРТЕК-12-РУ-D1-A1R1-230-5-60A-ST-G/5-P2-HKLMOQ2V3-D | 6240159928253 | ООО «МИРТЕК»
В.услонский р-н | В.услонский р-н, с.Пустые Моркваши, ул.Лесная, 1, кв. №32 | ИПУ | МИРТЕК-12-РУ-D1-A1R1-230-5-60A-ST-G/5-P2-HKLMOQ2V3-D | 6240159929008 | ООО «МИРТЕК»
В.услонский р-н | В.услонский р-н, с.Пустые Моркваши, ул.Лесная, 1, кв. №33 | ИПУ | МИРТЕК-12-РУ-D1-A1R1-230-5-60A-ST-G/5-P2-HKLMOQ2V3-D | 6240159928420 | ООО «МИРТЕК»
В.услонский р-н | В.услонский р-н, с.Пустые Моркваши, ул.Лесная, 1, кв. №34 | ИПУ | МИРТЕК-12-РУ-D1-A1R1-230-5-60A-ST-G/5-P2-HKLMOQ2V3-D | 6240159928084 | ООО «МИРТЕК»
В.услонский р-н | В.услонский р-н, с.Пустые Моркваши, ул.Лесная, 1, кв. №35 | ИПУ | МИРТЕК-12-РУ-D1-A1R1-230-5-60A-ST-G/5-P2-HKLMOQ2V3-D | 6240159929241 | ООО «МИРТЕК»
В.услонский р-н | В.услонский р-н, с.Пустые Моркваши, ул.Лесная, 1, кв. №36 | ИПУ | МИРТЕК-12-РУ-D1-A1R1-230-5-60A-ST-G/5-P2-HKLMOQ2V3-D | 6240159928467 | ООО «МИРТЕК»
В.услонский р-н | В.услонский р-н, с.Пустые Моркваши, ул.Лесная, 1, кв. №37 | ИПУ | МИРТЕК-12-РУ-D1-A1R1-230-5-60A-ST-G/5-P2-HKLMOQ2V3-D | 6240159929700 | ООО «МИРТЕК»
В.услонский р-н | В.услонский р-н, с.Пустые Моркваши, ул.Лесная, 1, кв. №38 | ИПУ | МИРТЕК-12-РУ-D1-A1R1-230-5-60A-ST-G/5-P2-HKLMOQ2V3-D | 6240159929544 | ООО «МИРТЕК»
В.услонский р-н | В.услонский р-н, с.Пустые Моркваши, ул.Лесная, 1, кв. №39 | ИПУ | МИРТЕК-12-РУ-D1-A1R1-230-5-60A-ST-G/5-P2-HKLMOQ2V3-D | 6240159929199 | ООО «МИРТЕК»
В.услонский р-н | В.услонский р-н, с.Пустые Моркваши, ул.Лесная, 1, кв. №4 | ИПУ | МИРТЕК-12-РУ-D1-A1R1-230-5-60A-ST-G/5-P2-HKLMOQ2V3-D | 6240159928352 | ООО «МИРТЕК»
В.услонский р-н | В.услонский р-н, с.Пустые Моркваши, ул.Лесная, 1, кв. №40 | ИПУ | МИРТЕК-12-РУ-D1-A1R1-230-5-60A-ST-G/5-P2-HKLMOQ2V3-D | 6240159928886 | ООО «МИРТЕК»
В.услонский р-н | В.услонский р-н, с.Пустые Моркваши, ул.Лесная, 1, кв. №41 | ИПУ | МИРТЕК-12-РУ-D1-A1R1-230-5-60A-ST-G/5-P2-HKLMOQ2V3-D | 6240159929136 | ООО «МИРТЕК»
В.услонский р-н | В.услонский р-н, с.Пустые Моркваши, ул.Лесная, 1, кв. №42 | ИПУ | МИРТЕК-12-РУ-D1-A1R1-230-5-60A-ST-G/5-P2-HKLMOQ2V3-D | 6240159929665 | ООО «МИРТЕК»
В.услонский р-н | В.услонский р-н, с.Пустые Моркваши, ул.Лесная, 1, кв. №44 | ИПУ | МИРТЕК-12-РУ-D1-A1R1-230-5-60A-ST-G/5-P2-HKLMOQ2V3-D | 6240159929017 | ООО «МИРТЕК»
В.услонский р-н | В.услонский р-н, с.Пустые Моркваши, ул.Лесная, 1, кв. №45 | ИПУ | МИРТЕК-12-РУ-D1-A1R1-230-5-60A-ST-G/5-P2-HKLMOQ2V3-D | 6240159929331 | ООО «МИРТЕК»
В.услонский р-н | В.услонский р-н, с.Пустые Моркваши, ул.Лесная, 1, кв. №5 | ИПУ | МИРТЕК-12-РУ-D1-A1R1-230-5-60A-ST-G/5-P2-HKLMOQ2V3-D | 6240159929662 | ООО «МИРТЕК»
В.услонский р-н | В.услонский р-н, с.Пустые Моркваши, ул.Лесная, 1, кв. №6 | ИПУ | МИРТЕК-12-РУ-D1-A1R1-230-5-60A-ST-G/5-P2-HKLMOQ2V3-D | 6240159928657 | ООО «МИРТЕК»
В.услонский р-н | В.услонский р-н, с.Пустые Моркваши, ул.Лесная, 1, кв. №7 | ИПУ | МИРТЕК-12-РУ-D1-A1R1-230-5-60A-ST-G/5-P2-HKLMOQ2V3-D | 6240159929423 | ООО «МИРТЕК»
В.услонский р-н | В.услонский р-н, с.Пустые Моркваши, ул.Лесная, 1, кв. №9 | ИПУ | МИРТЕК-12-РУ-D1-A1R1-230-5-60A-ST-G/5-P2-HKLMOQ2V3-D | 6240159929401 | ООО «МИРТЕК»
Дрожжановский р-н | Дрожжановский р-н, п.ж/д станция Бурундуки, ул.Северная, 7, кв. №10 | ИПУ | МИРТЕК-12-РУ-D1-A1R1-230-5-60A-ST-G/5-P2-HKLMOQ2V3-D | 6240159912426 | ООО «МИРТЕК»
Дрожжановский р-н | Дрожжановский р-н, п.ж/д станция Бурундуки, ул.Северная, 7, кв. №6 | ИПУ | МИРТЕК-12-РУ-D1-A1R1-230-5-60A-ST-G/5-P2-HKLMOQ2V3-D | 6240159912534 | ООО «МИРТЕК»
Дрожжановский р-н | Дрожжановский р-н, с.Старое Дрожжаное, ул.Базарная, 7, кв. №1 | ИПУ | МИРТЕК-12-РУ-D1-A1R1-230-5-60A-ST-G/5-P2-HKLMOQ2V3-D | 6240159911329 | ООО «МИРТЕК»
Дрожжановский р-н | Дрожжановский р-н, с.Старое Дрожжаное, ул.Кооперативная, 13, кв. №4 | ИПУ | МИРТЕК-12-РУ-D1-A1R1-230-5-60A-ST-G/5-P2-HKLMOQ2V3-D | 6240159911361 | ООО «МИРТЕК»
Дрожжановский р-н | Дрожжановский р-н, с.Старое Дрожжаное, ул.Кооперативная, 13, кв. №6 | ИПУ | МИРТЕК-12-РУ-D1-A1R1-230-5-60A-ST-G/5-P2-HKLMOQ2V3-D | 6240159912127 | ООО «МИРТЕК»
Дрожжановский р-н | Дрожжановский р-н, с.Старое Дрожжаное, ул.Кооперативная, 14, кв. №11 | ИПУ | МИРТЕК-12-РУ-D1-A1R1-230-5-60A-ST-G/5-P2-HKLMOQ2V3-D | 6240159911449 | ООО «МИРТЕК»
Дрожжановский р-н | Дрожжановский р-н, с.Старое Дрожжаное, ул.Кооперативная, 16, кв. №1 | ИПУ | МИРТЕК-12-РУ-D1-A1R1-230-5-60A-ST-G/5-P2-HKLMOQ2V3-D | 6240159911310 | ООО «МИРТЕК»
Дрожжановский р-н | Дрожжановский р-н, с.Старое Дрожжаное, ул.Кооперативная, 16, кв. №3 | ИПУ | МИРТЕК-12-РУ-D1-A1R1-230-5-60A-ST-G/5-P2-HKLMOQ2V3-D | 6240159912379 | ООО «МИРТЕК»
Дрожжановский р-н | Дрожжановский р-н, с.Старое Дрожжаное, ул.Техническая, 22, кв. №10 | ИПУ | МИРТЕК-12-РУ-D1-A1R1-230-5-60A-ST-G/5-P2-HKLMOQ2V3-D | 6240159912543 | ООО «МИРТЕК»
К.Устьинский р-н | К.Устьинский р-н, пгт.Куйбышевский затон, ул.Гагарина, 13, кв. №1 | ИПУ | МИРТЕК-12-РУ-D1-A1R1-230-5-60A-ST-G/5-P2-HKLMOQ2V3-D | 6240159912430 | ООО «МИРТЕК»
К.Устьинский р-н | К.Устьинский р-н, пгт.Куйбышевский затон, ул.Гагарина, 27, кв. №1 | ИПУ | МИРТЕК-12-РУ-D1-A1R1-230-5-60A-ST-G/5-P2-HKLMOQ2V3-D | 6240159933599 | ООО «МИРТЕК»
К.Устьинский р-н | К.Устьинский р-н, пгт.Куйбышевский затон, ул.Гагарина, 27, кв. №2 | ИПУ | МИРТЕК-12-РУ-D1-A1R1-230-5-60A-ST-G/5-P2-HKLMOQ2V3-D | 6240159935732 | ООО «МИРТЕК»
К.Устьинский р-н | К.Устьинский р-н, пгт.Куйбышевский затон, ул.Гагарина, 27, кв. №5 | ИПУ | МИРТЕК-12-РУ-D1-A1R1-230-5-60A-ST-G/5-P2-HKLMOQ2V3-D | 6240159912893 | ООО «МИРТЕК»
К.Устьинский р-н | К.Устьинский р-н, пгт.Куйбышевский затон, ул.Гагарина, 27, кв. №6 | ИПУ | МИРТЕК-12-РУ-D1-A1R1-230-5-60A-ST-G/5-P2-HKLMOQ2V3-D | 6240159933444 | ООО «МИРТЕК»
К.Устьинский р-н | К.Устьинский р-н, пгт.Куйбышевский затон, ул.Гагарина, 27, кв. №7 | ИПУ | МИРТЕК-12-РУ-D1-A1R1-230-5-60A-ST-G/5-P2-HKLMOQ2V3-D | 6240159934827 | ООО «МИРТЕК»
К.Устьинский р-н | К.Устьинский р-н, пгт.Куйбышевский затон, ул.Гагарина, 27, кв. №8 | ИПУ | МИРТЕК-12-РУ-D1-A1R1-230-5-60A-ST-G/5-P2-HKLMOQ2V3-D | 6240159930885 | ООО «МИРТЕК»
К.Устьинский р-н | К.Устьинский р-н, пгт.Куйбышевский затон, ул.Гагарина, 9а, кв. №27 | ИПУ | МИРТЕК-12-РУ-D1-A1R1-230-5-60A-ST-G/5-P2-HKLMOQ2V3-D | 6240159911582 | ООО «МИРТЕК»
К.Устьинский р-н | К.Устьинский р-н, пгт.Куйбышевский затон, ул.Первомайская, 5, кв. №24 | ИПУ | МИРТЕК-12-РУ-D1-A1R1-230-5-60A-ST-G/5-P2-HKLMOQ2V3-D | 6240159930627 | ООО «МИРТЕК»
К.Устьинский р-н | К.Устьинский р-н, пгт.Куйбышевский затон, ул.Первомайская, 5, кв. №25 | ИПУ | МИРТЕК-12-РУ-D1-A1R1-230-5-60A-ST-G/5-P2-HKLMOQ2V3-D | 6240159933652 | ООО «МИРТЕК»
К.Устьинский р-н | К.Устьинский р-н, пгт.Куйбышевский затон, ул.Первомайская, 5, кв. №6 | ИПУ | МИРТЕК-12-РУ-D1-A1R1-230-5-60A-ST-G/5-P2-HKLMOQ2V3-D | 6240159911450 | ООО «МИРТЕК»
Тетюшский р-н | Тетюшский р-н, г.Тетюши, ул.200 лет Тетюшам, 5, кв. №22 | ИПУ | МИРТЕК-12-РУ-D1-A1R1-230-5-60A-ST-G/5-P2-HKLMOQ2V3-D | 6240159912868 | ООО «МИРТЕК»
Тетюшский р-н | Тетюшский р-н, г.Тетюши, ул.Южная, 8, кв. №25 | ИПУ | МИРТЕК-12-РУ-D1-A1R1-230-5-60A-ST-G/5-P2-HKLMOQ2V3-D | 6240159912275 | ООО «МИРТЕК»
Тетюшский р-н | Тетюшский р-н, г.Тетюши, ул.Южная, 8, кв. №77 | ИПУ | МИРТЕК-12-РУ-D1-A1R1-230-5-60A-ST-G/5-P2-HKLMOQ2V3-D | 6240159911522 | ООО «МИРТЕК»
Тетюшский р-н | Тетюшский р-н, г.Тетюши, ул.Южная, 8а, кв. №14 | ИПУ | МИРТЕК-12-РУ-D1-A1R1-230-5-60A-ST-G/5-P2-HKLMOQ2V3-D | 6240159914541 | ООО «МИРТЕК»
Тетюшский р-н | Тетюшский р-н, г.Тетюши, ул.Южная, 8а, кв. №17 | ИПУ | МИРТЕК-12-РУ-D1-A1R1-230-5-60A-ST-G/5-P2-HKLMOQ2V3-D | 6240159913000 | ООО «МИРТЕК»
К.Устьинский р-н | К.Устьинский р-н, пгт.Куйбышевский затон, ул.Куйбышева, 6А | ТТ | [6 empty] | ТШП-0,66 | 4018890 | ОАО "Свердловский завод трансфоматоров тока"
К.Устьинский р-н | К.Устьинский р-н, пгт.Куйбышевский затон, ул.Куйбышева, 6А | ТТ | [6 empty] | ТШП-0,66 | 4018873 | ОАО "Свердловский завод трансфоматоров тока"
К.Устьинский р-н | К.Устьинский р-н, пгт.Куйбышевский затон, ул.Куйбышева, 6А | ТТ | [6 empty] | ТШП-0,66 | 4018879 | ОАО "Свердловский завод трансфоматоров тока"
Апастовский р-н | Апастовский р-н, пгт.Апастово ул.Заводская, 21 | ОДПУ | МИРТЕК-32-РУ-D37-A1R1-230-5-100A-T-RS485-G/5-P2-HКLMOQ2V3Z-D | 6240610906897 | ООО «МИРТЕК»
г.Буинск | г.Буинск, ул.Арефьева, 10 | ОДПУ | МИРТЕК-32-РУ-D37-A1R1-230-5-100A-T-RS485-G/5-P2-HКLMOQ2V3Z-D | 6240610906761 | ООО «МИРТЕК»
г.Буинск | г.Буинск, ул.Арефьева, 18 | ОДПУ | МИРТЕК-32-РУ-D37-A1R1-230-5-100A-T-RS485-G/5-P2-HКLMOQ2V3Z-D | 6240610906606 | ООО «МИРТЕК»
г.Буинск | г.Буинск, ул.Б.Хмельницкого, 46 | ОДПУ | МИРТЕК-32-РУ-D37-A1R1-230-5-100A-T-RS485-G/5-P2-HКLMOQ2V3Z-D | 6240610906635 | ООО «МИРТЕК»
г.Буинск | г.Буинск, ул.Вокзальная, 82 | ОДПУ | МИРТЕК-32-РУ-D37-A1R1-230-5-100A-T-RS485-G/5-P2-HКLMOQ2V3Z-D | 6240610906887 | ООО «МИРТЕК»
г.Буинск | г.Буинск, ул.Гагарина, 26а | ОДПУ | МИРТЕК-32-РУ-D37-A1R1-230-5-100A-T-RS485-G/5-P2-HКLMOQ2V3Z-D | 6240610906753 | ООО «МИРТЕК»
г.Буинск | г.Буинск, ул.Жореса, 114 | ОДПУ | МИРТЕК-32-РУ-D37-A1R1-230-5-100A-T-RS485-G/5-P2-HКLMOQ2V3Z-D | 6240610906636 | ООО «МИРТЕК»
г.Буинск | г.Буинск, ул.Зеленая, 54 | ОДПУ | МИРТЕК-32-РУ-D37-A1R1-230-5-100A-T-RS485-G/5-P2-HКLMOQ2V3Z-D | 6240610907163 | ООО «МИРТЕК»
г.Буинск | г.Буинск, ул.Матросова, 24 | ОДПУ | МИРТЕК-32-РУ-D37-A1R1-230-5-100A-T-RS485-G/5-P2-HКLMOQ2V3Z-D | 6240610906772 | ООО «МИРТЕК»
г.Буинск | г.Буинск, ул.Напольная, 39 | ОДПУ | МИРТЕК-32-РУ-D37-A1R1-230-5-100A-T-RS485-G/5-P2-HКLMOQ2V3Z-D | 6240610906597 | ООО «МИРТЕК»
г.Буинск | г.Буинск, ул.Люксембург, 173 | ОДПУ | МИРТЕК-32-РУ-D37-A1R1-230-5-100A-T-RS485-G/5-P2-HКLMOQ2V3Z-D | 6240610906649 | ООО «МИРТЕК»
г.Буинск | г.Буинск, ул.Строительная, 1 | ОДПУ | МИРТЕК-32-РУ-D37-A1R1-230-5-100A-T-RS485-G/5-P2-HКLMOQ2V3Z-D | 6240610907161 | ООО «МИРТЕК»
Буинский р-н | Буинский р-н, с.Кият, ул.Молодежная, 3 | ОДПУ | МИРТЕК-32-РУ-D37-A1R1-230-5-100A-T-RS485-G/5-P2-HКLMOQ2V3Z-D | 6240610906655 | ООО «МИРТЕК»
Буинский р-н | Буинский р-н, с.Кият, ул.Молодежная, 4 | ОДПУ | МИРТЕК-32-РУ-D37-A1R1-230-5-100A-T-RS485-G/5-P2-HКLMOQ2V3Z-D | 6240610906494 | ООО «МИРТЕК»
Дрожжановский р-н | Дрожжановский р-н, с.Старое Дрожжаное, ул.Базарная, 7 | ОДПУ | МИРТЕК-32-РУ-D37-A1R1-230-5-100A-T-RS485-G/5-P2-HКLMOQ2V3Z-D | 6240610907069 | ООО «МИРТЕК»
К.Устьинский р-н | К.Устьинский р-н, пгт.Камское Устье, ул.Дзержинского, 19 | ОДПУ | МИРТЕК-32-РУ-D37-A1R1-230-5-100A-T-RS485-G/5-P2-HКLMOQ2V3Z-D | 6240610906343 | ООО «МИРТЕК»
К.Устьинский р-н | К.Устьинский р-н, пгт.Камское Устье, ул.Комарова, 18 | ОДПУ | МИРТЕК-32-РУ-D37-A1R1-230-5-100A-T-RS485-G/5-P2-HКLMOQ2V3Z-D | 6240610906883 | ООО «МИРТЕК»
К.Устьинский р-н | К.Устьинский р-н, пгт.Куйбышевский затон, ул.Гагарина, 2 | ОДПУ | МИРТЕК-32-РУ-D37-A1R1-230-5-100A-T-RS485-G/5-P2-HКLMOQ2V3Z-D | 6240610906515 | ООО «МИРТЕК»
К.Устьинский р-н | К.Устьинский р-н, пгт.Куйбышевский затон, ул.Гагарина, 21 | ОДПУ | МИРТЕК-32-РУ-D37-A1R1-230-5-100A-T-RS485-G/5-P2-HКLMOQ2V3Z-D | 6240610906600 | ООО «МИРТЕК»
К.Устьинский р-н | К.Устьинский р-н, пгт.Куйбышевский затон, ул.Гагарина, 29 | ОДПУ | МИРТЕК-32-РУ-D37-A1R1-230-5-100A-T-RS485-G/5-P2-HКLMOQ2V3Z-D | 6240610906989 | ООО «МИРТЕК»
К.Устьинский р-н | К.Устьинский р-н, пгт.Куйбышевский затон, ул.Заводская, 16 | ОДПУ | МИРТЕК-32-РУ-D37-A1R1-230-5-100A-T-RS485-G/5-P2-HКLMOQ2V3Z-D | 6240610906359 | ООО «МИРТЕК»
К.Устьинский р-н | К.Устьинский р-н, пгт.Куйбышевский затон, ул.Куйбышева, 4Б | ОДПУ | МИРТЕК-32-РУ-D37-A1R1-230-5-100A-T-RS485-G/5-P2-HКLMOQ2V3Z-D | 6240610906970 | ООО «МИРТЕК»
К.Устьинский р-н | К.Устьинский р-н, пгт.Куйбышевский затон, ул.Куйбышева, 9 | ОДПУ | МИРТЕК-32-РУ-D37-A1R1-230-5-100A-T-RS485-G/5-P2-HКLMOQ2V3Z-D | 6240610906885 | ООО «МИРТЕК»
К.Устьинский р-н | К.Устьинский р-н, пгт.Куйбышевский затон, ул.Первомайская, 4 | ОДПУ | МИРТЕК-32-РУ-D37-A1R1-230-5-100A-T-RS485-G/5-P2-HКLMOQ2V3Z-D | 6240610906497 | ООО «МИРТЕК»
В.услонский р-н | В.услонский р-н, с.Куралово, ул.Рабочая, 17 | ОДПУ | МИРТЕК-32-РУ-D37-A1R1-230-5-100A-T-RS485-G/5-P2-HКLMOQ2V3Z-D | 6240610907147 | ООО «МИРТЕК»
К.Устьинский р-н | К.Устьинский р-н, пгт.Куйбышевский затон, ул.Куйбышева, 6А | ОДПУ | МИРТЕК-32-РУ-D37-A0.5R1-230-5-10A-T-RS485-G/5-P2-HLMOQ2V3Z-D | 5240611007627 | ООО «МИРТЕК»
К.Устьинский р-н | К.Устьинский р-н, пгт.Куйбышевский затон, ул.Куйбышева, 2А | ОДПУ | Милур 307S.12-PRRZ-2 | 241500120429205 | ООО "Милур ИС"
Тетюшский р-н | Тетюшский р-н, г.Тетюши, ул.Школьная, 10 | УСПД |  |  |  | Milur IC UREG-Z/P | 231100200020022 | ООО "Милур ИС"
г.Буинск | г.Буинск, ул.Гагарина, 13 | УСПД |  |  |  | Milur IC UREG-Z/P | 231100200020109 | ООО "Милур ИС"
г.Буинск | г.Буинск, ул.Гагарина, 21 к.1 | УСПД |  |  |  | Milur IC UREG-Z/P | 231100200020106 | ООО "Милур ИС"
г.Буинск | г.Буинск, ул.Гагарина, 21 к.1 | УСПД |  |  |  | Milur IC UREG-Z/P | 231100200020119 | ООО "Милур ИС"
г.Буинск | г.Буинск, ул.Гагарина, 21 к.2 | УСПД |  |  |  | Milur IC UREG-Z/P | 231100200020145 | ООО "Милур ИС"
г.Буинск | г.Буинск, ул.Гагарина, 21 к.2 | УСПД |  |  |  | Milur IC UREG-Z/P | 231100200020103 | ООО "Милур ИС"
г.Буинск | г.Буинск, ул.Гагарина, 21 к.3 | УСПД |  |  |  | Milur IC UREG-Z/P | 231100200020156 | ООО "Милур ИС"
К.Устьинский р-н | К.Устьинский р-н, пгт.Камское Устье, ул.Комарова, 5 | УСПД |  |  |  | Milur IC UREG-Z/P | 231100200020129 | ООО "Милур ИС"
К.Устьинский р-н | К.Устьинский р-н, пгт.Камское Устье, ул.Комарова, 19 | УСПД |  |  |  | Milur IC UREG-Z/P | 231100200020168 | ООО "Милур ИС"
К.Устьинский р-н | К.Устьинский р-н, пгт.Камское Устье, ул.Комарова, 18 | УСПД |  |  |  | Milur IC UREG-Z/P | 231100200019991 | ООО "Милур ИС"
К.Устьинский р-н | К.Устьинский р-н, пгт.Куйбышевский затон, ул.Куйбышева, 4а | УСПД |  |  |  | Milur IC UREG-Z/P | 231100200019977 | ООО "Милур ИС"
К.Устьинский р-н | К.Устьинский р-н, пгт.Куйбышевский затон, ул.Куйбышева, 9 | УСПД |  |  |  | Milur IC UREG-Z/P | 231100200019992 | ООО "Милур ИС"
К.Устьинский р-н | К.Устьинский р-н, пгт.Куйбышевский затон, ул.Первомайская, 4 | УСПД |  |  |  | Milur IC UREG-Z/P | 231100200019979 | ООО "Милур ИС"
Тетюшский р-н | Тетюшский р-н, г.Тетюши, ул.Джалиля, 27 | УСПД |  |  |  | Milur IC UREG-Z/P | 231100200020105 | ООО "Милур ИС"
Тетюшский р-н | Тетюшский р-н, г.Тетюши, ул.Джалиля, 29 | УСПД |  |  |  | Milur IC UREG-Z/P | 231100200020107 | ООО "Милур ИС"
Тетюшский р-н | Тетюшский р-н, г.Тетюши, ул.Школьная, 10 | УСПД |  |  |  | Milur IC UREG-Z/P | 231100200020108 | ООО "Милур ИС"
К.Устьинский р-н | К.Устьинский р-н, пгт.Куйбышевский затон, ул.Куйбышева, 4Б, кв. №218 | УСПД |  |  |  | Milur IC UREG-Z/P | 231100200020045 | ООО "Милур ИС"
К.Устьинский р-н | К.Устьинский р-н, пгт.Куйбышевский затон, ул.Куйбышева, 6А, кв. №304 | УСПД |  |  |  | Milur IC UREG-Z/P | 231100200020055 | ООО "Милур ИС"
К.Устьинский р-н | К.Устьинский р-н, пгт.Куйбышевский затон, ул.Куйбышева, 2А, кв. №312 | УСПД |  |  |  | Milur IC UREG-Z/P | 231100200020070 | ООО "Милур ИС"

## перечень на 2025г (план)
Год раскрытия информации: 2022 год Паспорт инвестиционного проекта Акционерное общество "Татэнергосбыт" М_ИСУТЭС_BuOE_4 (идентификатор инвестиционного проекта) Установка интеллектуальной системы учета электроэнергии филиала АО "Татэнергосбыт" - Буинское отделение (наименование инвестиционного проекта)
Перечень приборов учета подлежащих замене в 2025 г. из базы данных расчетно-билинговых программ АО "Татэнергосбыт"
Адрес | Номер прибора учета | Тип прибора учета | Дата следующей поверки | Район | Благоустройство
Апастово пгт., Ленина ул, д.22, кв.4 | 7910003691308 | СО-Э449 1М1-1 | 2025-02-20 | Апастовский р-н | ИПУ
Апастово пгт., САЛАВАТА КАРИМОВА ул, д.9, кв.12 | 25511217 | Меркурий 200.02 | 2025-12-01 | Апастовский р-н | ИПУ
Апастово пгт., САЛАВАТА КАРИМОВА ул, д.9, кв.13 | 25511227 | Меркурий 200.02 | 2025-12-01 | Апастовский р-н | ИПУ
Апастово пгт., САЛАВАТА КАРИМОВА ул, д.9, кв.17 | 25304731 | Меркурий 200.02 | 2025-11-01 | Апастовский р-н | ИПУ
Апастово пгт., САЛАВАТА КАРИМОВА ул, д.9, кв.20 | 24877087 | Меркурий 200.02 | 2025-11-01 | Апастовский р-н | ИПУ
Апастово пгт., САЛАВАТА КАРИМОВА ул, д.9, кв.22 | 25340640 | Меркурий 200.02 | 2025-12-01 | Апастовский р-н | ИПУ
Апастово пгт., САЛАВАТА КАРИМОВА ул, д.9, кв.24 | 25304749 | Меркурий 200.02 | 2025-11-01 | Апастовский р-н | ИПУ
Апастово пгт., САЛАВАТА КАРИМОВА ул, д.9, кв.4 | 25511289 | Меркурий 200.02 | 2025-12-01 | Апастовский р-н | ИПУ
Апастово пгт., САЛАВАТА КАРИМОВА ул, д.9, кв.14 | 25511298 | Меркурий 200.02 | 2025-12-01 | Апастовский р-н | ИПУ
Апастово пгт., САЛАВАТА КАРИМОВА ул, д.9, кв.11 | 25511111 | Меркурий 200.02 | 2025-12-01 | Апастовский р-н | ИПУ
Апастово пгт., САЛАВАТА КАРИМОВА ул, д.9, кв.7 | 25307997 | Меркурий 200.02 | 2025-12-01 | Апастовский р-н | ИПУ
Апастово пгт., САЛАВАТА КАРИМОВА ул, д.9, кв.3 | 25340758 | Меркурий 200.02 | 2025-12-01 | Апастовский р-н | ИПУ
Апастово пгт., САЛАВАТА КАРИМОВА ул, д.9, кв.19 | 25304610 | Меркурий 200.02 | 2025-11-01 | Апастовский р-н | ИПУ
Апастово пгт., САЛАВАТА КАРИМОВА ул, д.9, кв.15 | 25511109 | Меркурий 200.02 | 2025-12-01 | Апастовский р-н | ИПУ
Апастово пгт., САЛАВАТА КАРИМОВА ул, д.9, кв.1 | 25340877 | Меркурий 200.02 | 2025-12-01 | Апастовский р-н | ИПУ
Апастово пгт., САЛАВАТА КАРИМОВА ул, д.9, кв.5 | 25511224 | Меркурий 200.02 | 2025-12-01 | Апастовский р-н | ИПУ
Апастово пгт., Молодежная ул., д.33 | 008085019000190 | СЕ 303 S31 746 JAVZ | 31.03.2025 | Апастовский р-н | ОДПУ
Апастово пгт., Молодежная ул., д.39 | 00808501900058 | СЕ 303 S31 746 JAVZ | 31.03.2025 | Апастовский р-н | ОДПУ
Апастово пгт., Советская ул., д.12 | 0942241450 | СЕ 303 S31 746 JAVZ | 31.03.2025 | Апастовский р-н | ОДПУ
Буинск г., ГАГАРИНА ул, д.11, кв.24 | 288650 | СОЭ-5 | 2025-01-01 | Буинский р-н | ИПУ
Буинск г., ГАГАРИНА ул, д.11, кв.7 | 7080918624 | ЦЭ6807Б | 2025-01-01 | Буинский р-н | ИПУ
Буинск г., ГАГАРИНА ул, д.11, кв.14 | 283706 | СОЭ-5 | 2025-01-01 | Буинский р-н | ИПУ
Буинск г., ГАГАРИНА ул, д.11, кв.9 | 283068 | СОЭ-5 | 2025-01-01 | Буинский р-н | ИПУ
Буинск г., ГАГАРИНА ул, д.11, кв.18 | 288298 | СОЭ-5 | 2025-01-01 | Буинский р-н | ИПУ
Буинск г., ГАГАРИНА ул, д.11, кв.19 | 34798 | Лейне Электро-01 1МШ | 2025-01-01 | Буинский р-н | ИПУ
Буинск г., ГАГАРИНА ул, д.11, кв.8 | 6д083556 | ЦЭ6807Б | 2025-09-21 | Буинский р-н | ИПУ
Буинск г., ГАГАРИНА ул, д.11, кв.13 | 52322. | СОЭ-5 | 2025-06-01 | Буинский р-н | ИПУ
Буинск г., ГАГАРИНА ул, д.13, кв.2 | 288764 | СОЭ-5 | 2025-06-01 | Буинский р-н | ИПУ
Буинск г., ГАГАРИНА ул, д.15, кв.6 | 036336 | Барс 1.113 | 2025-01-01 | Буинский р-н | ИПУ
Буинск г., ГАГАРИНА ул, д.15, кв.5 | 036342 | Барс 1.113 | 2025-01-01 | Буинский р-н | ИПУ
Буинск г., ГАГАРИНА ул, д.15, кв.20 | 049146 | СОЭ | 2025-04-01 | Буинский р-н | ИПУ
Буинск г., ГАГАРИНА ул, д.15, кв.16 | 285459 | СОЭ-5 | 2025-01-01 | Буинский р-н | ИПУ
Буинск г., ГАГАРИНА ул, д.15, кв.8 | 68049 | Лейне Электро-01 1МШ | 2025-01-01 | Буинский р-н | ИПУ
Буинск г., ГАГАРИНА ул, д.15, кв.3 | 005175909 | Соло | 2025-01-01 | Буинский р-н | ИПУ
Буинск г., ГАГАРИНА ул, д.15, кв.4 | 035927 | Барс 1.113 | 2025-01-01 | Буинский р-н | ИПУ
Буинск г., ГАГАРИНА ул, д.15, кв.13 | 520072 | СОЭ-5 | 2025-01-01 | Буинский р-н | ИПУ
Буинск г., ГАГАРИНА ул, д.15, кв.7 | 036722 | Барс 1.113 | 2025-01-01 | Буинский р-н | ИПУ
Буинск г., ГАГАРИНА ул, д.17, кв.13 | 030241 | СО-И449 М2-5 | 2025-01-01 | Буинский р-н | ИПУ
Буинск г., ГАГАРИНА ул, д.17, кв.20 | 211028 | Нева 101 | 2025-01-01 | Буинский р-н | ИПУ
Буинск г., ГАГАРИНА ул, д.17, кв.2 | 013446 | СО-505 | 2025-01-01 | Буинский р-н | ИПУ
Буинск г., ГАГАРИНА ул, д.17, кв.23 | 285464 | СОЭ-5 | 2025-01-01 | Буинский р-н | ИПУ
Буинск г., ГАГАРИНА ул, д.17, кв.7 | 04566986 | Меркурий 201 | 2025-01-01 | Буинский р-н | ИПУ
Буинск г., ГАГАРИНА ул, д.17, кв.4 | 007789020022017 | СЕ 101 | 2025-01-01 | Буинский р-н | ИПУ
Буинск г., ГАГАРИНА ул, д.17, кв.32 | 061360 | Барс 1.111 | 2025-01-01 | Буинский р-н | ИПУ
Буинск г., ГАГАРИНА ул, д.21 к.1, кв.30 | 930076 | ЦЭ6807Б | 2025-06-19 | Буинский р-н | ИПУ
Буинск г., ГАГАРИНА ул, д.21 к.1, кв.17 | 409715 | СО-505 | 2025-06-25 | Буинский р-н | ИПУ
Буинск г., ГАГАРИНА ул, д.21 к.2, кв.4 | 12025 | СО-ИБ3 | 2025-01-22 | Буинский р-н | ИПУ
Буинск г., ГАГАРИНА ул, д.21 к.3, кв.3 | 65124882 | ЦЭ6807П | 2025-02-01 | Буинский р-н | ИПУ
Буинск г., ГАГАРИНА ул, д.21 к.3, кв.18 | 65162340 | ЦЭ6807Б | 2025-03-01 | Буинский р-н | ИПУ
Буинск г., ГАГАРИНА ул, д.21 к.3, кв.17 | 65142732 | ЦЭ6807П | 2025-02-01 | Буинский р-н | ИПУ
Буинск г., ГАГАРИНА ул, д.21 к.3, кв.10 | 65143051 | ЦЭ6807П | 2025-03-01 | Буинский р-н | ИПУ
Буинск г., ГАГАРИНА ул, д.21 к.3, кв.1 | 65101519 | ЦЭ6807П | 2025-01-01 | Буинский р-н | ИПУ
Буинск г., ГАГАРИНА ул, д.21 к.3, кв.7 | 65162587 | ЦЭ6807Б | 2025-02-24 | Буинский р-н | ИПУ
Буинск г., ГАГАРИНА ул, д.21 к.3, кв.19 | 65121654 | ЦЭ6807П | 2025-02-01 | Буинский р-н | ИПУ
Буинск г., ГАГАРИНА ул, д.21 к.3, кв.16 | 65125314 | ЦЭ6807П | 2025-09-18 | Буинский р-н | ИПУ
Буинск г., ГАГАРИНА ул, д.21 к.3, кв.12 | 65122598 | ЦЭ6807П | 2025-09-09 | Буинский р-н | ИПУ
Буинск г., ГАГАРИНА ул, д.26, кв.12 | 490033 | СОЭ-5 | 2025-01-01 | Буинский р-н | ИПУ
Буинск г., ГАГАРИНА ул, д.26, кв.22 | 490172 | СОЭ-5 | 2025-01-01 | Буинский р-н | ИПУ
Буинск г., ГАГАРИНА ул, д.26, кв.17 | 02819025 | Меркурий 202 | 2025-01-01 | Буинский р-н | ИПУ
Буинск г., ГАГАРИНА ул, д.26, кв.1 | 326374 | СОЭ-5 | 2025-10-01 | Буинский р-н | ИПУ
Буинск г., ГАГАРИНА ул, д.26, кв.3 | 011859 | СОЭ-2Т | 2025-01-01 | Буинский р-н | ИПУ
Буинск г., ГАГАРИНА ул, д.26, кв.32 | 24385 | Лейне Электро-01 1МШ | 2025-10-01 | Буинский р-н | ИПУ
Буинск г., ГАГАРИНА ул, д.26, кв.27 | 74623 | Лейне Электро-01 1МШ | 2025-01-01 | Буинский р-н | ИПУ
Буинск г., ГАГАРИНА ул, д.26, кв.28 | 473000 | СОЭ-5 | 2025-01-01 | Буинский р-н | ИПУ
Буинск г., ГАГАРИНА ул, д.26, кв.8 | 012027 | СО-505 | 2025-01-01 | Буинский р-н | ИПУ
Буинск г., ГАГАРИНА ул, д.26, кв.25 | 04617496 | Меркурий 201 | 2025-01-01 | Буинский р-н | ИПУ
Буинск г., ГАГАРИНА ул, д.26, кв.11 | 628932 | СОЭБ-2П ДР | 2025-01-01 | Буинский р-н | ИПУ
Буинск г., ГАГАРИНА ул, д.28, кв.76 | 509239 | СОЭ-5 | 2025-01-01 | Буинский р-н | ИПУ
Буинск г., ГАГАРИНА ул, д.28, кв.4 | 04177925 | Меркурий 201 | 2025-01-01 | Буинский р-н | ИПУ
Буинск г., ГАГАРИНА ул, д.28, кв.2 | 285599 | СОЭ-5 | 2025-01-01 | Буинский р-н | ИПУ
Буинск г., ГАГАРИНА ул, д.28, кв.16 | 779026 | СОЭ-5 | 2025-01-01 | Буинский р-н | ИПУ
Буинск г., ГАГАРИНА ул, д.28, кв.46 | 464484 | СОЭ-5 | 2025-01-01 | Буинский р-н | ИПУ
Буинск г., ГАГАРИНА ул, д.28, кв.9 | 284512 | СОЭ-5 | 2025-01-01 | Буинский р-н | ИПУ
Буинск г., ГАГАРИНА ул, д.28, кв.54 | 52320 | СО-505 | 2025-01-01 | Буинский р-н | ИПУ
Буинск г., ГАГАРИНА ул, д.28, кв.57 | 04285147 | Меркурий 202 | 2025-01-01 | Буинский р-н | ИПУ
Буинск г., ГАГАРИНА ул, д.28, кв.78 | 05082825 | Меркурий 201 | 2025-01-01 | Буинский р-н | ИПУ
Буинск г., ГАГАРИНА ул, д.28, кв.94 | 285589 | СОЭ-5 | 2025-01-01 | Буинский р-н | ИПУ
Буинск г., ГАГАРИНА ул, д.28, кв.39 | 283564 | СОЭ-5 | 2025-01-01 | Буинский р-н | ИПУ
Буинск г., ГАГАРИНА ул, д.28, кв.41 | 133246 | СО-505 | 2025-01-01 | Буинский р-н | ИПУ
Буинск г., ГАГАРИНА ул, д.28, кв.36 | 57876 | Лейне Электро-01 1МШ | 2025-01-01 | Буинский р-н | ИПУ
Буинск г., ГАГАРИНА ул, д.28, кв.92 | 323312 | СОЭ-5 | 2025-01-01 | Буинский р-н | ИПУ
Буинск г., ГАГАРИНА ул, д.28, кв.96 | 285861 | СОЭ-5 | 2025-01-01 | Буинский р-н | ИПУ
Буинск г., ГАГАРИНА ул, д.28, кв.25 | 014238 | СОЭ-2Т | 2025-01-01 | Буинский р-н | ИПУ
Буинск г., ЕФРЕМОВА ул, д.133, кв.1 | 71280019024077 | ЦЭ6807Б | 2025-01-01 | Буинский р-н | ИПУ
Буинск г., ЕФРЕМОВА ул, д.133, кв.10 | 7128020004620 | ЦЭ6807Б | 2025-01-01 | Буинский р-н | ИПУ
Буинск г., ЕФРЕМОВА ул, д.133, кв.40 | 7128020008983 | ЦЭ6807Б | 2025-01-01 | Буинский р-н | ИПУ
Буинск г., ЕФРЕМОВА ул, д.133, кв.30 | 7128020007938 | ЦЭ6807Б | 2025-01-01 | Буинский р-н | ИПУ
Буинск г., ЕФРЕМОВА ул, д.133, кв.27 | 7128019025308 | ЦЭ6807Б | 2025-01-01 | Буинский р-н | ИПУ
Буинск г., ЕФРЕМОВА ул, д.133, кв.26 | 7128019022482 | ЦЭ6807Б | 2025-01-01 | Буинский р-н | ИПУ
Буинск г., ЕФРЕМОВА ул, д.133, кв.17 | 7128019016084 | ЦЭ6807Б | 2025-01-01 | Буинский р-н | ИПУ
Буинск г., ЕФРЕМОВА ул, д.133, кв.35 | 007128020009195 | ЦЭ6807Б | 2025-01-01 | Буинский р-н | ИПУ
Буинск г., ЕФРЕМОВА ул, д.133, кв.36 | 7128020008984 | ЦЭ6807Б | 2025-01-01 | Буинский р-н | ИПУ
Буинск г., ЕФРЕМОВА ул, д.133, кв.15 | 7128019016063 | ЦЭ6807Б | 2025-01-01 | Буинский р-н | ИПУ
Буинск г., ЕФРЕМОВА ул, д.133, кв.12 | 712801902317 | ЦЭ6807Б | 2025-01-01 | Буинский р-н | ИПУ
Буинск г., ЕФРЕМОВА ул, д.133, кв.31 | 7128019025056 | ЦЭ6807Б | 2025-01-01 | Буинский р-н | ИПУ
Буинск г., ЕФРЕМОВА ул, д.133, кв.2 | 71280019019647 | ЦЭ6807Б | 2025-01-01 | Буинский р-н | ИПУ
Буинск г., ЕФРЕМОВА ул, д.133, кв.6 | 7128020000916 | ЦЭ6807Б | 2025-01-01 | Буинский р-н | ИПУ
Буинск г., ЕФРЕМОВА ул, д.133, кв.44 | 007128020004269 | ЦЭ6807Б | 2025-01-01 | Буинский р-н | ИПУ
Буинск г., ЕФРЕМОВА ул, д.133, кв.25 | 7128019022470 | ЦЭ6807Б | 2025-01-01 | Буинский р-н | ИПУ
Буинск г., ЕФРЕМОВА ул, д.133, кв.9 | 71280200004655 | ЦЭ6807Б | 2025-01-01 | Буинский р-н | ИПУ
Буинск г., ЕФРЕМОВА ул, д.133, кв.24 | 89377747188 | ЦЭ6807Б | 2025-01-01 | Буинский р-н | ИПУ
Буинск г., ЕФРЕМОВА ул, д.133, кв.23 | 7128019024432 | ЦЭ6807Б | 2025-01-01 | Буинский р-н | ИПУ
Буинск г., ЕФРЕМОВА ул, д.133, кв.34 | 7128020006178 | ЦЭ6807Б | 2025-01-01 | Буинский р-н | ИПУ
Буинск г., ЕФРЕМОВА ул, д.133, кв.4 | 71280200000931 | ЦЭ6807Б | 2025-01-01 | Буинский р-н | ИПУ
Буинск г., ЕФРЕМОВА ул, д.133, кв.21 | 007128020004275 | ЦЭ6807Б | 2025-01-01 | Буинский р-н | ИПУ
Буинск г., ЕФРЕМОВА ул, д.133, кв.38 | 7128020004517 | ЦЭ6807Б | 2025-01-01 | Буинский р-н | ИПУ
Буинск г., ЕФРЕМОВА ул, д.133, кв.11 | 7128019016693 | ЦЭ6807Б | 2025-01-01 | Буинский р-н | ИПУ
Буинск г., ЕФРЕМОВА ул, д.133, кв.39 | 7128020007399 | ЦЭ6807Б | 2025-01-01 | Буинский р-н | ИПУ
Буинск г., ЕФРЕМОВА ул, д.133, кв.41 | 7128020007275 | ЦЭ6807Б | 2025-01-01 | Буинский р-н | ИПУ
Буинск г., ЕФРЕМОВА ул, д.133, кв.43 | 7128020008899 | ЦЭ6807Б | 2025-01-01 | Буинский р-н | ИПУ
Буинск г., ЕФРЕМОВА ул, д.133, кв.33 | 7128020007824 | ЦЭ6807Б | 2025-01-01 | Буинский р-н | ИПУ
Буинск г., ЕФРЕМОВА ул, д.133, кв.37 | 7128020004229 | ЦЭ6807Б | 2025-01-01 | Буинский р-н | ИПУ
Буинск г., ЕФРЕМОВА ул, д.133, кв.16 | 7128019016111 | ЦЭ6807Б | 2025-01-01 | Буинский р-н | ИПУ
Буинск г., ЕФРЕМОВА ул, д.133, кв.32 | 7128020007751 | ЦЭ6807Б | 2025-01-01 | Буинский р-н | ИПУ
Буинск г., ЕФРЕМОВА ул, д.133, кв.28 | 7128019024382 | ЦЭ6807Б | 2025-01-01 | Буинский р-н | ИПУ
Буинск г., ЕФРЕМОВА ул, д.134, кв.17 | 00639609 | Соло | 2025-01-01 | Буинский р-н | ИПУ
Буинск г., ЕФРЕМОВА ул, д.134, кв.18 | 518075 | СОЭ-5 | 2025-01-01 | Буинский р-н | ИПУ
Буинск г., ЕФРЕМОВА ул, д.134, кв.1 | 035783 | Барс 1.113 | 2025-01-01 | Буинский р-н | ИПУ
Буинск г., ЕФРЕМОВА ул, д.134, кв.2 | 283690 | СОЭ-5 | 2025-01-01 | Буинский р-н | ИПУ
Буинск г., ЕФРЕМОВА ул, д.134, кв.24 | 006092009 | Соло | 2025-01-01 | Буинский р-н | ИПУ
Буинск г., ЕФРЕМОВА ул, д.134, кв.23 | 40795 | Лейне Электро-01 1МШ | 2025-01-01 | Буинский р-н | ИПУ
Буинск г., ЕФРЕМОВА ул, д.138, кв.15 | 518829 | СОЭ-5 | 2025-01-01 | Буинский р-н | ИПУ
Буинск г., ЕФРЕМОВА ул, д.138, кв.3 | 284577 | СОЭ-5 | 2025-01-01 | Буинский р-н | ИПУ
Буинск г., ЕФРЕМОВА ул, д.138, кв.14 | 007495020000159 | СЕ 102 | 2025-01-01 | Буинский р-н | ИПУ
Буинск г., ЕФРЕМОВА ул, д.138, кв.20 | 061748 | Барс 1.111 | 2025-01-01 | Буинский р-н | ИПУ
Буинск г., ЕФРЕМОВА ул, д.138, кв.9 | 007129019001186 | ЦЭ6807П | 2025-01-01 | Буинский р-н | ИПУ
Буинск г., ЕФРЕМОВА ул, д.138, кв.6 | 327196 | СОЭ-5 | 2025-01-01 | Буинский р-н | ИПУ
Буинск г., ЕФРЕМОВА ул, д.138, кв.1 | 322315 | СОЭ-5 | 2025-01-01 | Буинский р-н | ИПУ
Буинск г., ЕФРЕМОВА ул, д.138, кв.5 | 631534 | СО-505 | 2025-01-01 | Буинский р-н | ИПУ
Буинск г., ЕФРЕМОВА ул, д.138, кв.21 | 496493 | СОЭ-5 | 2025-01-01 | Буинский р-н | ИПУ
Буинск г., ЕФРЕМОВА ул, д.142, кв.10 | 335891 | СОЭ-5 | 2025-01-01 | Буинский р-н | ИПУ
Буинск г., ЕФРЕМОВА ул, д.142, кв.7 | 288729 | СОЭ-5 | 2025-01-01 | Буинский р-н | ИПУ
Буинск г., ЕФРЕМОВА ул, д.142, кв.8 | 007789021031912 | СЕ 101 | 2025-01-01 | Буинский р-н | ИПУ
Буинск г., ЕФРЕМОВА ул, д.142, кв.15 | 484679 | СОЭ-5 | 2025-09-17 | Буинский р-н | ИПУ
Буинск г., ЕФРЕМОВА ул, д.144, кв.12 | 05084127 | Меркурий 201 | 2025-01-01 | Буинский р-н | ИПУ
Буинск г., ЕФРЕМОВА ул, д.144, кв.19 | 484548 | СОЭБ-2П ДР | 2025-01-01 | Буинский р-н | ИПУ
Буинск г., ЕФРЕМОВА ул, д.144, кв.16 | 283716 | СОЭ-5 | 2025-01-01 | Буинский р-н | ИПУ
Буинск г., ЕФРЕМОВА ул, д.146, кв.22 | 04616671 | Меркурий 202 | 2025-09-01 | Буинский р-н | ИПУ
Буинск г., ЕФРЕМОВА ул, д.146, кв.10 | 284506 | СОЭ-5 | 2025-01-01 | Буинский р-н | ИПУ
Буинск г., ЕФРЕМОВА ул, д.146, кв.5 | 490195 | СОЭ-5 | 2025-01-01 | Буинский р-н | ИПУ
Буинск г., ЕФРЕМОВА ул, д.146, кв.31 | 061844 | Барс 1.113 | 2025-01-01 | Буинский р-н | ИПУ
Буинск г., ЕФРЕМОВА ул, д.146, кв.11 | 56120 | Лейне Электро-01 1МШ | 2025-01-01 | Буинский р-н | ИПУ
Буинск г., ЕФРЕМОВА ул, д.146, кв.6 | 052440 | Барс 1.113 | 2025-01-01 | Буинский р-н | ИПУ
Буинск г., ЕФРЕМОВА ул, д.146, кв.28 | 58888 | Лейне Электро-01 1МШ | 2025-01-01 | Буинский р-н | ИПУ
Буинск г., ЕФРЕМОВА ул, д.146, кв.9 | 512296 | СОЭ-5 | 2025-01-01 | Буинский р-н | ИПУ
Буинск г., ЕФРЕМОВА ул, д.146, кв.13 | 04046726 | Меркурий 202 | 2025-01-01 | Буинский р-н | ИПУ
Буинск г., ЕФРЕМОВА ул, д.146, кв.21 | 17017 | Лейне Электро-01 1МШ | 2025-01-01 | Буинский р-н | ИПУ
Буинск г., ЕФРЕМОВА ул, д.146, кв.25 | 290996 | СОЭ-5 | 2025-01-01 | Буинский р-н | ИПУ
Буинск г., ЕФРЕМОВА ул, д.146, кв.23 | 1 | СОЭ | 2025-01-01 | Буинский р-н | ИПУ
Буинск г., ЕФРЕМОВА ул, д.146, кв.20 | 57699 | Лейне Электро-01 1МШ | 2025-01-01 | Буинский р-н | ИПУ
Буинск г., ЕФРЕМОВА ул, д.146, кв.19 | 216747 | Нева 101 | 2025-01-01 | Буинский р-н | ИПУ
Буинск г., ЕФРЕМОВА ул, д.146, кв.26 | 58829 | Лейне Электро-01 1МШ | 2025-01-01 | Буинский р-н | ИПУ
Буинск г., ЕФРЕМОВА ул, д.152А, кв.11 | 03743768 | Меркурий 201 | 2025-06-08 | Буинский р-н | ИПУ
Буинск г., ЕФРЕМОВА ул, д.170, кв.17 | 007791020002643 | СЕ 101 | 2025-01-01 | Буинский р-н | ИПУ
Буинск г., ЕФРЕМОВА ул, д.170, кв.5 | 050404 | СОЭ-2Т | 2025-01-01 | Буинский р-н | ИПУ
Буинск г., ЕФРЕМОВА ул, д.170, кв.4 | 311720 | СОЭ-5 | 2025-01-01 | Буинский р-н | ИПУ
Буинск г., ЕФРЕМОВА ул, д.170, кв.3 | 42010 | Лейне Электро-01 1МШ | 2025-01-01 | Буинский р-н | ИПУ
Буинск г., ЕФРЕМОВА ул, д.170, кв.12 | 520377 | СО-505 | 2025-01-01 | Буинский р-н | ИПУ
Буинск г., ЖОРЕСА ул, д.110, кв.1 | 044971 | СОЭ | 2025-01-01 | Буинский р-н | ИПУ
Буинск г., ЖОРЕСА ул, д.110, кв.15 | 007789020023540 | СЕ 101 | 2025-01-01 | Буинский р-н | ИПУ
Буинск г., ЖОРЕСА ул, д.110, кв.4 | 045149 | СОЭ | 2025-01-01 | Буинский р-н | ИПУ
Буинск г., ЖОРЕСА ул, д.112, кв.6 | 473018 | СОЭ-5 | 2025-01-01 | Буинский р-н | ИПУ
Буинск г., ЖОРЕСА ул, д.112, кв.13 | 02178820 | Меркурий 202 | 2025-01-01 | Буинский р-н | ИПУ
Буинск г., ЖОРЕСА ул, д.112, кв.3 | 482254 | СОЭ-5 | 2025-01-01 | Буинский р-н | ИПУ
Буинск г., ЖОРЕСА ул, д.112, кв.4 | 490398 | СОЭ-5 | 2025-01-01 | Буинский р-н | ИПУ
Буинск г., ЖОРЕСА ул, д.114, кв.23 | 007129018015443 | ЦЭ6807П | 2025-01-01 | Буинский р-н | ИПУ
Буинск г., ЖОРЕСА ул, д.114, кв.7 | 035913 | Барс 1.113 | 2025-01-01 | Буинский р-н | ИПУ
Буинск г., ЖОРЕСА ул, д.114, кв.22 | 04287421 | Е23С | 2025-01-01 | Буинский р-н | ИПУ
Буинск г., ЖОРЕСА ул, д.114, кв.16 | 483618 | СОЭ-5 | 2025-01-01 | Буинский р-н | ИПУ
Буинск г., ЖОРЕСА ул, д.114, кв.10 | 287687 | СОЭ-5 | 2025-01-01 | Буинский р-н | ИПУ
Буинск г., ЖОРЕСА ул, д.114, кв.20 | 007129019009665 | ЦЭ6807П | 2025-01-01 | Буинский р-н | ИПУ
Буинск г., ЖОРЕСА ул, д.114, кв.17 | 507199 | СОЭ-5 | 2025-01-01 | Буинский р-н | ИПУ
Буинск г., ЖОРЕСА ул, д.114, кв.26 | 036296 | Барс 1.113 | 2025-01-01 | Буинский р-н | ИПУ
Буинск г., ЖОРЕСА ул, д.114, кв.9 | 04285096 | Меркурий 201 | 2025-01-01 | Буинский р-н | ИПУ
Буинск г., ЖОРЕСА ул, д.114, кв.3 | 007128020010540 | ЦЭ6807П | 2025-01-01 | Буинский р-н | ИПУ
Буинск г., ЖОРЕСА ул, д.114, кв.34 | 049131 | СОЭ | 2025-01-01 | Буинский р-н | ИПУ
Буинск г., ЖОРЕСА ул, д.114, кв.13 | 482308 | СОЭБ-2П ДР | 2025-01-01 | Буинский р-н | ИПУ
Буинск г., ЖОРЕСА ул, д.116, кв.4 | 05216230 | Меркурий 202 | 2025-01-01 | Буинский р-н | ИПУ
Буинск г., ЖОРЕСА ул, д.116, кв.6 | 05217130 | Меркурий 202 | 2025-01-01 | Буинский р-н | ИПУ
Буинск г., ЖОРЕСА ул, д.116, кв.2 | 05213390 | Меркурий 202 | 2025-01-01 | Буинский р-н | ИПУ
Буинск г., ЖОРЕСА ул, д.116, кв.8 | 05216253 | Меркурий 202 | 2025-01-01 | Буинский р-н | ИПУ
Буинск г., ЖОРЕСА ул, д.116, кв.3 | 05216244 | Меркурий 202 | 2025-01-01 | Буинский р-н | ИПУ
Буинск г., ЖОРЕСА ул, д.116, кв.7 | 05216258 | Меркурий 202 | 2025-01-01 | Буинский р-н | ИПУ
Буинск г., ЖОРЕСА ул, д.116, кв.5 | 05214895 | Меркурий 202 | 2025-01-01 | Буинский р-н | ИПУ
Буинск г., КАМИЛЯ ЗЫЯТДИНОВА ул, д.2, кв.9 | 007789020018296 | СЕ 101 | 2025-01-01 | Буинский р-н | ИПУ
Буинск г., КАМИЛЯ ЗЫЯТДИНОВА ул, д.2, кв.24 | 497129 | СОЭ-5 | 2025-01-01 | Буинский р-н | ИПУ
Буинск г., КАМИЛЯ ЗЫЯТДИНОВА ул, д.2, кв.10 | 044983 | СОЭ | 2025-01-01 | Буинский р-н | ИПУ
Буинск г., КАМИЛЯ ЗЫЯТДИНОВА ул, д.2, кв.16 | 497142 | СОЭ-5 | 2025-01-01 | Буинский р-н | ИПУ
Буинск г., КАМИЛЯ ЗЫЯТДИНОВА ул, д.2, кв.12 | 060070 | Барс 1.113 | 2025-01-01 | Буинский р-н | ИПУ
Буинск г., КАМИЛЯ ЗЫЯТДИНОВА ул, д.2, кв.35 | 49531 | СОЭ-5 | 2025-01-01 | Буинский р-н | ИПУ
Буинск г., КАМИЛЯ ЗЫЯТДИНОВА ул, д.2, кв.31 | 007789020018423 | СЕ 101 | 2025-01-01 | Буинский р-н | ИПУ
Буинск г., КАМИЛЯ ЗЫЯТДИНОВА ул, д.2, кв.5 | 007789020023634 | СЕ 101 | 2025-01-01 | Буинский р-н | ИПУ
Буинск г., КАМИЛЯ ЗЫЯТДИНОВА ул, д.2, кв.20 | 007789020012677 | СЭО-1 | 2025-01-01 | Буинский р-н | ИПУ
Буинск г., КАМИЛЯ ЗЫЯТДИНОВА ул, д.2, кв.23 | 486829 | СОЭ-5 | 2025-01-01 | Буинский р-н | ИПУ
Буинск г., КАМИЛЯ ЗЫЯТДИНОВА ул, д.2, кв.22 | 052339 | Барс 1.113 | 2025-01-01 | Буинский р-н | ИПУ
Буинск г., КАМИЛЯ ЗЫЯТДИНОВА ул, д.2, кв.32 | 007789020018439 | СЕ 101 | 2025-01-01 | Буинский р-н | ИПУ
Буинск г., КАМИЛЯ ЗЫЯТДИНОВА ул, д.2, кв.27 | 104849 | СОЭ-2Т | 2025-01-01 | Буинский р-н | ИПУ
Буинск г., КАМИЛЯ ЗЫЯТДИНОВА ул, д.2, кв.7 | 259111 | СОЭ-5 | 2025-01-01 | Буинский р-н | ИПУ
Буинск г., КАМИЛЯ ЗЫЯТДИНОВА ул, д.2, кв.13 | 0455096 | Барс 1.113 | 2025-01-01 | Буинский р-н | ИПУ
Буинск г., КАМИЛЯ ЗЫЯТДИНОВА ул, д.2, кв.4 | 156665 | ЦЭ2726 | 2025-01-01 | Буинский р-н | ИПУ
Буинск г., КАМИЛЯ ЗЫЯТДИНОВА ул, д.2, кв.11 | 339105 | СОЭ-5 | 2025-01-01 | Буинский р-н | ИПУ
Буинск г., КАМИЛЯ ЗЫЯТДИНОВА ул, д.2, кв.1 | 049665 | СОЭ | 2025-01-01 | Буинский р-н | ИПУ
Буинск г., КАМИЛЯ ЗЫЯТДИНОВА ул, д.2, кв.15 | 0455339 | СОЭ-5 | 2025-01-01 | Буинский р-н | ИПУ
Буинск г., КАМИЛЯ ЗЫЯТДИНОВА ул, д.2, кв.14 | 518999 | СОЭ-5 | 2025-01-01 | Буинский р-н | ИПУ
Буинск г., КАМИЛЯ ЗЫЯТДИНОВА ул, д.2А, кв.9 | 63953 | Лейне Электро-01 1МШ | 2025-01-01 | Буинский р-н | ИПУ
Буинск г., КАМИЛЯ ЗЫЯТДИНОВА ул, д.2А, кв.2 | 55930 | Лейне Электро-01 1МШ | 2025-01-01 | Буинский р-н | ИПУ
Буинск г., КАМИЛЯ ЗЫЯТДИНОВА ул, д.2А, кв.26 | 007789020023444 | СЕ 101 | 2025-01-01 | Буинский р-н | ИПУ
Буинск г., КАМИЛЯ ЗЫЯТДИНОВА ул, д.2А, кв.11 | 052443 | Барс 1.113 | 2025-01-01 | Буинский р-н | ИПУ
Буинск г., КАМИЛЯ ЗЫЯТДИНОВА ул, д.2А, кв.6 | 05082472 | Меркурий 201 | 2025-01-01 | Буинский р-н | ИПУ
Буинск г., КАМИЛЯ ЗЫЯТДИНОВА ул, д.2А, кв.31 | 0727370308089640 | ЦЭ6807Б | 2025-06-01 | Буинский р-н | ИПУ
Буинск г., КАМИЛЯ ЗЫЯТДИНОВА ул, д.2А, кв.28 | 509151 | СОЭ-5 | 2025-01-01 | Буинский р-н | ИПУ
Буинск г., КАМИЛЯ ЗЫЯТДИНОВА ул, д.2А, кв.13 | 9988 | СО-505 | 2025-01-01 | Буинский р-н | ИПУ
Буинск г., КАМИЛЯ ЗЫЯТДИНОВА ул, д.2А, кв.33 | 007789020018282 | СЕ 101 | 2025-01-01 | Буинский р-н | ИПУ
Буинск г., КАМИЛЯ ЗЫЯТДИНОВА ул, д.2А, кв.15 | 490388 | СОЭ-5 | 2025-01-01 | Буинский р-н | ИПУ
Буинск г., КАМИЛЯ ЗЫЯТДИНОВА ул, д.2А, кв.4 | 287249 | СОЭ-5 | 2025-01-01 | Буинский р-н | ИПУ
Буинск г., КАМИЛЯ ЗЫЯТДИНОВА ул, д.2А, кв.7 | 112035 | Барс 1.111 | 2025-01-01 | Буинский р-н | ИПУ
Буинск г., КАМИЛЯ ЗЫЯТДИНОВА ул, д.2А, кв.27 | 036356 | Барс 1.113 | 2025-01-01 | Буинский р-н | ИПУ
Буинск г., КАМИЛЯ ЗЫЯТДИНОВА ул, д.2А, кв.29 | 007791020022300 | СЕ 101 | 2025-01-01 | Буинский р-н | ИПУ
Буинск г., КАМИЛЯ ЗЫЯТДИНОВА ул, д.2А, кв.3 | 277505 | СОЭ-5 | 2025-01-01 | Буинский р-н | ИПУ
Буинск г., КАМИЛЯ ЗЫЯТДИНОВА ул, д.2А, кв.17 | 518938 | СОЭ-5 | 2025-01-01 | Буинский р-н | ИПУ
Буинск г., КАМИЛЯ ЗЫЯТДИНОВА ул, д.2А, кв.25 | 490079 | СОЭ-5 | 2025-01-01 | Буинский р-н | ИПУ
Буинск г., КАМИЛЯ ЗЫЯТДИНОВА ул, д.2А, кв.5 | 286321 | СОЭ-5 | 2025-01-01 | Буинский р-н | ИПУ
Буинск г., КАМИЛЯ ЗЫЯТДИНОВА ул, д.2А, кв.20 | 454552 | СОЭ-5 | 2025-01-01 | Буинский р-н | ИПУ
Буинск г., КАМИЛЯ ЗЫЯТДИНОВА ул, д.2А, кв.30 | 04282944 | Е23С | 2025-01-01 | Буинский р-н | ИПУ
Буинск г., КАМИЛЯ ЗЫЯТДИНОВА ул, д.9, кв.26 | 105472 | СО-505 | 2025-10-01 | Буинский р-н | ИПУ
Буинск г., КАМИЛЯ ЗЫЯТДИНОВА ул, д.11, кв.31 | 00357577 | СОЭ-52 | 2025-01-01 | Буинский р-н | ИПУ
Буинск г., КЛЕНОВАЯ ул, д.1, кв.9 | 007011019004602 | СЕ 102 | 2025-01-01 | Буинский р-н | ИПУ
Буинск г., КЛЕНОВАЯ ул, д.7, кв.23 | 007789020018346 | СЕ 101 | 2025-01-01 | Буинский р-н | ИПУ
Буинск г., КЛЕНОВАЯ ул, д.7, кв.5 | 54089 | Лейне Электро-01 1МШ | 2025-01-01 | Буинский р-н | ИПУ
Буинск г., КЛЕНОВАЯ ул, д.7, кв.7 | 28509 | Лейне Электро-01 1МШ | 2025-10-01 | Буинский р-н | ИПУ
Буинск г., КЛЕНОВАЯ ул, д.7, кв.13 | 007789021025149 | СЕ 101 | 2025-09-09 | Буинский р-н | ИПУ
Буинск г., КЛЕНОВАЯ ул, д.7, кв.21 | 007791020021836 | СЕ 101 | 2025-01-01 | Буинский р-н | ИПУ
Буинск г., КЛЕНОВАЯ ул, д.7, кв.8 | 007791020012629 | СЕ 101 | 2025-01-01 | Буинский р-н | ИПУ
Буинск г., КОМСОМОЛЬСКАЯ ул, д.1, кв.2 | 323155 | СОЭ-5 | 2025-01-01 | Буинский р-н | ИПУ
Буинск г., КОМСОМОЛЬСКАЯ ул, д.1, кв.1 | 323320 | СОЭ-5 | 2025-01-01 | Буинский р-н | ИПУ
Буинск г., КОМСОМОЛЬСКАЯ ул, д.1, кв.3 | 321861 | СОЭ-5 | 2025-01-01 | Буинский р-н | ИПУ
Буинск г., КОМСОМОЛЬСКАЯ ул, д.1, кв.4 | 53480 | Лейне Электро-01 1МШ | 2025-02-01 | Буинский р-н | ИПУ
Буинск г., КОМСОМОЛЬСКАЯ ул, д.1А, кв.4 | 04281715 | Меркурий 201 | 2025-01-01 | Буинский р-н | ИПУ
Буинск г., КОМСОМОЛЬСКАЯ ул, д.17, кв.3 | 011872 | СО-505 | 2025-01-01 | Буинский р-н | ИПУ
Буинск г., КОМСОМОЛЬСКАЯ ул, д.17, кв.10 | 04285081 | Меркурий 202 | 2025-01-01 | Буинский р-н | ИПУ
Буинск г., КОМСОМОЛЬСКАЯ ул, д.17, кв.1 | 280915 | СОЭ-5 | 2025-01-01 | Буинский р-н | ИПУ
Буинск г., КОМСОМОЛЬСКАЯ ул, д.17, кв.8 | 30835 | Лейне Электро-01 1МШ | 2025-01-01 | Буинский р-н | ИПУ
Буинск г., КОМСОМОЛЬСКАЯ ул, д.21, кв.8 | 007495020001193 | СЕ 102 | 2025-01-01 | Буинский р-н | ИПУ
Буинск г., КОМСОМОЛЬСКАЯ ул, д.23, кв.7 | 007789020018141 | СЕ 101 | 2025-01-01 | Буинский р-н | ИПУ
Буинск г., КОМСОМОЛЬСКАЯ ул, д.30, кв.11 | 007129015030103 | ЦЭ6807П | 2025-01-01 | Буинский р-н | ИПУ
Буинск г., КОСМОВСКОГО ул, д.81, кв.11 | 490323 | СОЭ-5 | 2025-01-01 | Буинский р-н | ИПУ
Буинск г., КОСМОВСКОГО ул, д.81, кв.4 | 497216 | СОЭ-5 | 2025-01-01 | Буинский р-н | ИПУ
Буинск г., КОСМОВСКОГО ул, д.81, кв.14 | 499986 | СОЭ-5 | 2025-01-01 | Буинский р-н | ИПУ
Буинск г., КОСМОВСКОГО ул, д.81, кв.15 | 470291 | СОЭ-5 | 2025-01-01 | Буинский р-н | ИПУ
Буинск г., КОСМОВСКОГО ул, д.81, кв.7 | 007495020001200 | СЕ 102 | 2025-01-01 | Буинский р-н | ИПУ
Буинск г., КОСМОВСКОГО ул, д.81, кв.6 | 74294 | Лейне Электро-01 1МШ | 2025-01-01 | Буинский р-н | ИПУ
Буинск г., КРАСНОАРМЕЙСКАЯ ул, д.47, кв.6 | 511851 | СОЭ-5 | 2025-01-01 | Буинский р-н | ИПУ
Буинск г., КРАСНОАРМЕЙСКАЯ ул, д.47, кв.1 | 482720 | СОЭ-5 | 2025-01-01 | Буинский р-н | ИПУ
Буинск г., ЛУГОВАЯ ул, д.32, кв.6 | 051828 | Барс 1.113 | 2025-01-01 | Буинский р-н | ИПУ
Буинск г., ЛУГОВАЯ ул, д.32, кв.7 | 321833 | СОЭ-5 | 2025-01-01 | Буинский р-н | ИПУ
Буинск г., ЛУГОВАЯ ул, д.32, кв.2 | 060061 | Барс 1.113 | 2025-01-01 | Буинский р-н | ИПУ
Буинск г., ЛУГОВАЯ ул, д.32, кв.3 | 282510 | СОЭ-5 | 2025-01-01 | Буинский р-н | ИПУ
Буинск г., МАТРОСОВА ул, д.24, кв.3 | 052374 | Барс 1.113 | 2025-01-01 | Буинский р-н | ИПУ
Буинск г., МАТРОСОВА ул, д.24, кв.6 | 05092442 | Меркурий 201 | 2025-10-01 | Буинский р-н | ИПУ
Буинск г., МАТРОСОВА ул, д.24, кв.14 | 036855 | Барс 1.113 | 2025-01-01 | Буинский р-н | ИПУ
Буинск г., МАТРОСОВА ул, д.24, кв.7 | 012169 | СОЭ-2Т | 2025-01-01 | Буинский р-н | ИПУ
Буинск г., МАТРОСОВА ул, д.24, кв.8 | 036415 | Барс 1.113 | 2025-01-01 | Буинский р-н | ИПУ
Буинск г., МАТРОСОВА ул, д.24, кв.15 | 04214966 | Е23С | 2025-01-01 | Буинский р-н | ИПУ
Буинск г., МАТРОСОВА ул, д.24, кв.9 | 036850 | Барс 1.113 | 2025-01-01 | Буинский р-н | ИПУ
Буинск г., МАТРОСОВА ул, д.24, кв.1 | 0727370203035049 | ЦЭ6807Б | 2025-01-01 | Буинский р-н | ИПУ
Буинск г., МОЛОДЕЖНАЯ ул, д.1А, кв.4 | 014298 | СО-ЭЭ7000Б | 2025-01-01 | Буинский р-н | ИПУ
Буинск г., МОЛОДЕЖНАЯ ул, д.1А, кв.6 | 49023404 | ЦЭ6807Б | 2025-10-01 | Буинский р-н | ИПУ
Буинск г., МОЛОДЕЖНАЯ ул, д.1А, кв.23 | 49022332 | ЦЭ6807Б | 2025-01-28 | Буинский р-н | ИПУ
Буинск г., МОЛОДЕЖНАЯ ул, д.3, кв.14 | 72630 | Лейне Электро-01 1МШ | 2025-01-01 | Буинский р-н | ИПУ
Буинск г., МОЛОДЕЖНАЯ ул, д.3, кв.13 | 007789021007655 | СЕ 101 | 2025-01-01 | Буинский р-н | ИПУ
Буинск г., МОЛОДЕЖНАЯ ул, д.3, кв.15 | 036331 | Барс 1.113 | 2025-01-01 | Буинский р-н | ИПУ
Буинск г., МОЛОДЕЖНАЯ ул, д.3, кв.16 | 036325 | Барс 1.113 | 2025-01-01 | Буинский р-н | ИПУ
Буинск г., МОЛОДЕЖНАЯ ул, д.3, кв.1 | 290408 | СОЭ-5 | 2025-01-01 | Буинский р-н | ИПУ
Буинск г., МОЛОДЕЖНАЯ ул, д.3, кв.21 | 283509 | СОЭ-5 | 2025-01-01 | Буинский р-н | ИПУ
Буинск г., МОЛОДЕЖНАЯ ул, д.3, кв.6 | 501562 | СОЭ-5 | 2025-01-01 | Буинский р-н | ИПУ
Буинск г., МОЛОДЕЖНАЯ ул, д.5, кв.20 | 286001 | СОЭ-5 | 2025-01-01 | Буинский р-н | ИПУ
Буинск г., МОЛОДЕЖНАЯ ул, д.5, кв.17 | 518856 | СОЭ-5 | 2025-01-01 | Буинский р-н | ИПУ
Буинск г., МОЛОДЕЖНАЯ ул, д.5, кв.19 | 283715 | СОЭ-5 | 2025-01-01 | Буинский р-н | ИПУ
Буинск г., МОЛОДЕЖНАЯ ул, д.5, кв.29 | 500400 | СОЭ-5 | 2025-01-01 | Буинский р-н | ИПУ
Буинск г., МОЛОДЕЖНАЯ ул, д.5, кв.32 | 511454 | СОЭ-5 | 2025-01-01 | Буинский р-н | ИПУ
Буинск г., МОЛОДЕЖНАЯ ул, д.5, кв.10 | 215025 | Нева 101 | 2025-01-01 | Буинский р-н | ИПУ
Буинск г., МОЛОДЕЖНАЯ ул, д.5, кв.33 | 041418 | СОЭ-5 | 2025-01-01 | Буинский р-н | ИПУ
Буинск г., МОЛОДЕЖНАЯ ул, д.5, кв.8 | 41825 | Лейне Электро-01 1МШ | 2025-01-01 | Буинский р-н | ИПУ
Буинск г., НАПОЛЬНАЯ ул, д.31/12, кв.15 | 476315 | СОЭ-5 | 2025-01-01 | Буинский р-н | ИПУ
Буинск г., НЕКРАСОВА ул, д.23, кв.1 | 0016506 | ЦЭ6807П | 2025-05-08 | Буинский р-н | ИПУ
Буинск г., НЕКРАСОВА ул, д.25, кв.7 | 020841 | Барс 1.211 | 2025-01-01 | Буинский р-н | ИПУ
Буинск г., НЕКРАСОВА ул, д.25, кв.6 | 036340 | Барс 1.113 | 2025-01-01 | Буинский р-н | ИПУ
Буинск г., НЕКРАСОВА ул, д.25, кв.4 | 036859 | Барс 1.113 | 2025-01-01 | Буинский р-н | ИПУ
Буинск г., НЕКРАСОВА ул, д.27, кв.5 | 489985 | СОЭ-5 | 2025-01-01 | Буинский р-н | ИПУ
Буинск г., НЕКРАСОВА ул, д.27, кв.4 | 036857 | Барс 1.113 | 2025-01-01 | Буинский р-н | ИПУ
Буинск г., НЕКРАСОВА ул, д.27, кв.3 | 007789020023430 | СЕ 101 | 2025-01-01 | Буинский р-н | ИПУ
Буинск г., НЕКРАСОВА ул, д.27, кв.7 | 518129 | СОЭ-5 | 2025-01-01 | Буинский р-н | ИПУ
Буинск г., НЕКРАСОВА ул, д.27, кв.1 | 049144 | СОЭ | 2025-01-01 | Буинский р-н | ИПУ
Буинск г., НЕКРАСОВА ул, д.29, кв.8 | 73393 | Лейне Электро-01 1МШ | 2025-01-01 | Буинский р-н | ИПУ
Буинск г., НЕКРАСОВА ул, д.29, кв.18 | 049023 | СОЭ | 2025-01-01 | Буинский р-н | ИПУ
Буинск г., НЕКРАСОВА ул, д.29, кв.6 | 049025 | СОЭ-2Т | 2025-01-01 | Буинский р-н | ИПУ
Буинск г., НЕКРАСОВА ул, д.29, кв.7 | 049952 | СОЭ-2Т | 2025-01-01 | Буинский р-н | ИПУ
Буинск г., НЕКРАСОВА ул, д.29, кв.16 | 050393 | СОЭ | 2025-01-01 | Буинский р-н | ИПУ
Буинск г., НЕКРАСОВА ул, д.29, кв.21 | 050002 | СОЭ-2Т | 2025-01-01 | Буинский р-н | ИПУ
Буинск г., НЕКРАСОВА ул, д.29, кв.3 | 290358 | СОЭ-5 | 2025-01-01 | Буинский р-н | ИПУ
Буинск г., НЕКРАСОВА ул, д.29, кв.12 | 050379 | СОЭ-2Т | 2025-01-01 | Буинский р-н | ИПУ
Буинск г., НЕКРАСОВА ул, д.29, кв.14 | 049921 | СОЭ | 2025-01-01 | Буинский р-н | ИПУ
Буинск г., НЕКРАСОВА ул, д.29, кв.5 | 67049913 | ЦЭ6807П | 2025-01-01 | Буинский р-н | ИПУ
Буинск г., НЕКРАСОВА ул, д.29, кв.2 | 214265 | Нева 101 | 2025-01-01 | Буинский р-н | ИПУ
Буинск г., НЕКРАСОВА ул, д.29, кв.4 | 005475209 | Соло | 2025-01-01 | Буинский р-н | ИПУ
Буинск г., НЕКРАСОВА ул, д.29, кв.1 | 049098 | СОЭ | 2025-01-01 | Буинский р-н | ИПУ
Буинск г., НЕКРАСОВА ул, д.29, кв.10 | 506878 | СОЭ-5 | 2025-01-01 | Буинский р-н | ИПУ
Буинск г., НЕКРАСОВА ул, д.29, кв.13 | 049129 | СОЭ | 2025-01-01 | Буинский р-н | ИПУ
Буинск г., НЕКРАСОВА ул, д.29, кв.15 | 049105 | СОЭ | 2025-01-01 | Буинский р-н | ИПУ
Буинск г., НЕКРАСОВА ул, д.33, кв.11 | 007791020011949 | СЕ 101 | 2025-01-01 | Буинский р-н | ИПУ
Буинск г., НЕКРАСОВА ул, д.33, кв.26 | 04525102 | Меркурий 202 | 2025-10-01 | Буинский р-н | ИПУ
Буинск г., НЕКРАСОВА ул, д.33, кв.9 | 75003 | Лейне Электро-01 1МШ | 2025-01-01 | Буинский р-н | ИПУ
Буинск г., НЕКРАСОВА ул, д.33, кв.27 | 498584 | СОЭ-5 | 2025-01-01 | Буинский р-н | ИПУ
Буинск г., НЕКРАСОВА ул, д.33, кв.2 | 04935217 | Меркурий 202 | 2025-01-01 | Буинский р-н | ИПУ
Буинск г., НЕКРАСОВА ул, д.33, кв.5 | 519808 | СОЭ-5 | 2025-01-01 | Буинский р-н | ИПУ
Буинск г., НЕКРАСОВА ул, д.33, кв.6 | 486489 | СОЭ-5 | 2025-01-01 | Буинский р-н | ИПУ
Буинск г., НЕКРАСОВА ул, д.33, кв.8 | 05224149 | Меркурий 201 | 2025-04-01 | Буинский р-н | ИПУ
Буинск г., НЕКРАСОВА ул, д.33, кв.20 | 04279582 | Е23С | 2025-01-01 | Буинский р-н | ИПУ
Буинск г., НЕКРАСОВА ул, д.42А, кв.4 ком. 1 | 0603581003481009 | СЕ 101 | 2025-01-22 | Буинский р-н | ИПУ
Буинск г., Р.ЛЮКСЕМБУРГ ул, д.128, кв.21 | 04068116 | Меркурий 202 | 2025-01-01 | Буинский р-н | ИПУ
Буинск г., Р.ЛЮКСЕМБУРГ ул, д.128, кв.44 | 512281 | СОЭ-5 | 2025-01-01 | Буинский р-н | ИПУ
Буинск г., Р.ЛЮКСЕМБУРГ ул, д.128, кв.19 | 327101 | СОЭ-5 | 2025-01-01 | Буинский р-н | ИПУ
Буинск г., Р.ЛЮКСЕМБУРГ ул, д.128, кв.39 | 339658 | СОЭ-5 | 2025-01-01 | Буинский р-н | ИПУ
Буинск г., Р.ЛЮКСЕМБУРГ ул, д.128, кв.14 ком. 1 | 289677 | СОЭ-5 | 2025-01-01 | Буинский р-н | ИПУ
Буинск г., Р.ЛЮКСЕМБУРГ ул, д.128, кв.20 | 290765 | СОЭ-5 | 2025-01-01 | Буинский р-н | ИПУ
Буинск г., Р.ЛЮКСЕМБУРГ ул, д.128, кв.17 | 285772 | СОЭ-5 | 2025-01-01 | Буинский р-н | ИПУ
Буинск г., Р.ЛЮКСЕМБУРГ ул, д.128, кв.40 | 345135 | СОЭ-5 | 2025-01-01 | Буинский р-н | ИПУ
Буинск г., Р.ЛЮКСЕМБУРГ ул, д.128А, кв.8 | 288992 | СОЭ-5 | 2025-01-01 | Буинский р-н | ИПУ
Буинск г., Р.ЛЮКСЕМБУРГ ул, д.128А, кв.2 | 17431 | Лейне Электро-01 1МШ | 2025-10-01 | Буинский р-н | ИПУ
Буинск г., Р.ЛЮКСЕМБУРГ ул, д.128А, кв.6 | 58801 | Лейне Электро-01 1МШ | 2025-01-01 | Буинский р-н | ИПУ
Буинск г., Р.ЛЮКСЕМБУРГ ул, д.128А, кв.9 | 060526 | Барс 1.113 | 2025-01-01 | Буинский р-н | ИПУ
Буинск г., Р.ЛЮКСЕМБУРГ ул, д.128А, кв.4 | 052347 | Барс 1.113 | 2025-01-01 | Буинский р-н | ИПУ
Буинск г., Р.ЛЮКСЕМБУРГ ул, д.128А, кв.1 | 0727370809186046 | ЦЭ6807Б | 2025-01-01 | Буинский р-н | ИПУ
Буинск г., Р.ЛЮКСЕМБУРГ ул, д.136, кв.12 ком. 4 | 032287 | СОЭ | 2025-04-07 | Буинский р-н | ИПУ
Буинск г., Р.ЛЮКСЕМБУРГ ул, д.136, кв.12 ком. 1 | 0727670103932142 | ЦЭ6807П | 2025-01-01 | Буинский р-н | ИПУ
Буинск г., Р.ЛЮКСЕМБУРГ ул, д.136, кв.21 ком. 4 | 056634 | СО-И449 М2-5 | 2025-01-22 | Буинский р-н | ИПУ
Буинск г., Р.ЛЮКСЕМБУРГ ул, д.143, кв.8 | 74425 | Лейне Электро-01 1МШ | 2025-01-01 | Буинский р-н | ИПУ
Буинск г., Р.ЛЮКСЕМБУРГ ул, д.143, кв.5 | 018575 | СО-И449 | 2025-01-01 | Буинский р-н | ИПУ
Буинск г., Р.ЛЮКСЕМБУРГ ул, д.143, кв.14 | 481991 | СОЭ-5 | 2025-01-01 | Буинский р-н | ИПУ
Буинск г., Р.ЛЮКСЕМБУРГ ул, д.143, кв.12 | 049078 | СОЭ | 2025-01-01 | Буинский р-н | ИПУ
Буинск г., Р.ЛЮКСЕМБУРГ ул, д.143, кв.7 | 04282555 | Е23С | 2025-01-01 | Буинский р-н | ИПУ
Буинск г., Р.ЛЮКСЕМБУРГ ул, д.145, кв.10 | 470248 | СОЭ-5 | 2025-01-01 | Буинский р-н | ИПУ
Буинск г., Р.ЛЮКСЕМБУРГ ул, д.145, кв.8 | 0072263050 | Соло | 2025-01-01 | Буинский р-н | ИПУ
Буинск г., Р.ЛЮКСЕМБУРГ ул, д.145, кв.1 | 035917 | Барс 1.113 | 2025-01-01 | Буинский р-н | ИПУ
Буинск г., Р.ЛЮКСЕМБУРГ ул, д.145, кв.2 | 035918 | Барс 1.113 | 2025-01-01 | Буинский р-н | ИПУ
Буинск г., Р.ЛЮКСЕМБУРГ ул, д.145, кв.9 | 4826335 | СОЭ-5 | 2025-01-01 | Буинский р-н | ИПУ
Буинск г., Р.ЛЮКСЕМБУРГ ул, д.147, кв.8 | 512734 | СОЭ-5 | 2025-01-01 | Буинский р-н | ИПУ
Буинск г., Р.ЛЮКСЕМБУРГ ул, д.147, кв.15 | 6230461792109 | Меркурий 201 | 2025-01-01 | Буинский р-н | ИПУ
Буинск г., Р.ЛЮКСЕМБУРГ ул, д.147, кв.11 | 035937 | Барс 1.113 | 2025-01-01 | Буинский р-н | ИПУ
Буинск г., Р.ЛЮКСЕМБУРГ ул, д.147, кв.9 | 512713 | СОЭ-5 | 2025-01-01 | Буинский р-н | ИПУ
Буинск г., Р.ЛЮКСЕМБУРГ ул, д.147, кв.16 | 035802 | Барс 1.113 | 2025-01-01 | Буинский р-н | ИПУ
Буинск г., Р.ЛЮКСЕМБУРГ ул, д.149, кв.18 | 035909 | Барс 1.113 | 2025-01-01 | Буинский р-н | ИПУ
Буинск г., Р.ЛЮКСЕМБУРГ ул, д.149, кв.15 | 035777 | Барс 1.113 | 2025-01-01 | Буинский р-н | ИПУ
Буинск г., Р.ЛЮКСЕМБУРГ ул, д.149, кв.2 | 049072 | СОЭ | 2025-01-01 | Буинский р-н | ИПУ
Буинск г., Р.ЛЮКСЕМБУРГ ул, д.149, кв.4 | 049951 | СОЭ | 2025-01-01 | Буинский р-н | ИПУ
Буинск г., Р.ЛЮКСЕМБУРГ ул, д.149, кв.6 | 007789020018413 | СЕ 101 | 2025-01-01 | Буинский р-н | ИПУ
Буинск г., Р.ЛЮКСЕМБУРГ ул, д.149, кв.13 | 035908 | Барс 1.113 | 2025-01-01 | Буинский р-н | ИПУ
Буинск г., Р.ЛЮКСЕМБУРГ ул, д.149, кв.12 | 035992 | Барс 1.113 | 2025-01-01 | Буинский р-н | ИПУ
Буинск г., Р.ЛЮКСЕМБУРГ ул, д.149, кв.9 | 044694 | СОЭ | 2025-01-01 | Буинский р-н | ИПУ
Буинск г., Р.ЛЮКСЕМБУРГ ул, д.149, кв.20 | 00749020001257 | СЕ 102 | 2025-01-01 | Буинский р-н | ИПУ
Буинск г., Р.ЛЮКСЕМБУРГ ул, д.149, кв.16 | 490328 | СОЭ-5 | 2025-01-01 | Буинский р-н | ИПУ
Буинск г., Р.ЛЮКСЕМБУРГ ул, д.149, кв.11 | 036332 | Барс 1.113 | 2025-01-01 | Буинский р-н | ИПУ
Буинск г., Р.ЛЮКСЕМБУРГ ул, д.149, кв.22 | 73502 | Лейне Электро-01 1МШ | 2025-01-01 | Буинский р-н | ИПУ
Буинск г., Р.ЛЮКСЕМБУРГ ул, д.151, кв.28 | 342217 | СО-505 | 2025-01-01 | Буинский р-н | ИПУ
Буинск г., Р.ЛЮКСЕМБУРГ ул, д.173, кв.14 | 007789020017557 | СЕ 101 | 2025-01-01 | Буинский р-н | ИПУ
Буинск г., Р.ЛЮКСЕМБУРГ ул, д.173, кв.3 | 007789020012438 | СЕ 101 | 2025-01-01 | Буинский р-н | ИПУ
Буинск г., Р.ЛЮКСЕМБУРГ ул, д.173, кв.19 | 035938 | Барс 1.113 | 2025-01-01 | Буинский р-н | ИПУ
Буинск г., Р.ЛЮКСЕМБУРГ ул, д.173, кв.10 | 007789020011364 | СЕ 101 | 2025-01-01 | Буинский р-н | ИПУ
Буинск г., Р.ЛЮКСЕМБУРГ ул, д.173, кв.16 | 084880 | СО-И449 М2-5 | 2025-01-01 | Буинский р-н | ИПУ
Буинск г., Р.ЛЮКСЕМБУРГ ул, д.173, кв.6 | 518560 | СОЭ-5 | 2025-01-01 | Буинский р-н | ИПУ
Буинск г., Р.ЛЮКСЕМБУРГ ул, д.173, кв.1 | 007789020018374 | СЕ 101 | 2025-01-01 | Буинский р-н | ИПУ
Буинск г., Р.ЛЮКСЕМБУРГ ул, д.173, кв.22 | 288782 | СОЭ-5 | 2025-01-01 | Буинский р-н | ИПУ
Буинск г., Р.ЛЮКСЕМБУРГ ул, д.173, кв.12 | 31498 | Лейне Электро-01 1МШ | 2025-01-01 | Буинский р-н | ИПУ
Буинск г., Р.ЛЮКСЕМБУРГ ул, д.173, кв.24 | 00778902000823 | СЕ 101 | 2025-01-01 | Буинский р-н | ИПУ
Буинск г., Р.ЛЮКСЕМБУРГ ул, д.173, кв.2 | 007789020011343 | СЕ 101 | 2025-01-01 | Буинский р-н | ИПУ
Буинск г., Р.ЛЮКСЕМБУРГ ул, д.173, кв.13 | 007789020017625 | СЕ 101 | 2025-01-01 | Буинский р-н | ИПУ
Буинск г., Р.ЛЮКСЕМБУРГ ул, д.173, кв.5 | 007789020022010 | СЕ 101 | 2025-01-01 | Буинский р-н | ИПУ
Буинск г., Р.ЛЮКСЕМБУРГ ул, д.173, кв.17 | 475109 | СОЭ-5 | 2025-01-01 | Буинский р-н | ИПУ
Буинск г., Р.ЛЮКСЕМБУРГ ул, д.173, кв.4 | 007789020017552 | СЕ 101 | 2025-01-01 | Буинский р-н | ИПУ
Буинск г., Р.ЛЮКСЕМБУРГ ул, д.173, кв.9 | 332543 | СОЭ-5 | 2025-01-01 | Буинский р-н | ИПУ
Буинск г., Р.ЛЮКСЕМБУРГ ул, д.175, кв.2 | 035936 | Барс 1.113 | 2025-01-01 | Буинский р-н | ИПУ
Буинск г., Р.ЛЮКСЕМБУРГ ул, д.175, кв.3 | 060502 | Барс 1.113 | 2025-01-01 | Буинский р-н | ИПУ
Буинск г., Р.ЛЮКСЕМБУРГ ул, д.175, кв.7 | 117411 | СОЭ-2Т | 2025-01-01 | Буинский р-н | ИПУ
Буинск г., Р.ЛЮКСЕМБУРГ ул, д.175, кв.1 | 72560 | Лейне Электро-01 1МШ | 2025-01-01 | Буинский р-н | ИПУ
Буинск г., Р.ЛЮКСЕМБУРГ ул, д.175, кв.22 | 17396 | Лейне Электро-01 1МШ | 2025-10-01 | Буинский р-н | ИПУ
Буинск г., Р.ЛЮКСЕМБУРГ ул, д.175, кв.4 | 051591 | Барс 1.113 | 2025-01-01 | Буинский р-н | ИПУ
Буинск г., Р.ЛЮКСЕМБУРГ ул, д.175, кв.13 | 509126 | СОЭ-5 | 2025-01-01 | Буинский р-н | ИПУ
Буинск г., Р.ЛЮКСЕМБУРГ ул, д.177, кв.1 | 125603 | СО-505 | 2025-01-01 | Буинский р-н | ИПУ
Буинск г., Р.ЛЮКСЕМБУРГ ул, д.177, кв.11 ком. 2 | 011933 | СО-505 | 2025-01-01 | Буинский р-н | ИПУ
Буинск г., Р.ЛЮКСЕМБУРГ ул, д.177, кв.6 | 04285232 | Е23С | 2025-01-01 | Буинский р-н | ИПУ
Буинск г., Р.ЛЮКСЕМБУРГ ул, д.177, кв.11 ком. 1,3 | 282529 | СОЭ-5 | 2025-01-01 | Буинский р-н | ИПУ
Буинск г., Р.ЛЮКСЕМБУРГ ул, д.177, кв.3 | 285980 | СОЭ-5 | 2025-01-01 | Буинский р-н | ИПУ
Буинск г., СОВЕТСКАЯ ул, д.13, кв.1 | 286876 | СОЭ-5 | 2025-01-01 | Буинский р-н | ИПУ
Буинск г., СОВЕТСКАЯ ул, д.13, кв.20 | 04185648 | Меркурий 201 | 2025-01-01 | Буинский р-н | ИПУ
Буинск г., СОВЕТСКАЯ ул, д.13, кв.10А | 03811392 | Меркурий 202 | 2025-01-01 | Буинский р-н | ИПУ
Буинск г., СОВЕТСКАЯ ул, д.24А к.А, кв.26 | 004213546 | Меркурий 202 | 2025-01-01 | Буинский р-н | ИПУ
Буинск г., СОВЕТСКАЯ ул, д.24А к.А, кв.20 | 004213720 | Меркурий 202 | 2025-01-01 | Буинский р-н | ИПУ
Буинск г., СОВЕТСКАЯ ул, д.24А к.Б, кв.43 | 03813779 | Меркурий 202 | 2025-01-01 | Буинский р-н | ИПУ
Буинск г., СОВЕТСКАЯ ул, д.24А к.Б, кв.38 | 03813674 | Меркурий 202 | 2025-01-01 | Буинский р-н | ИПУ
Буинск г., СОВЕТСКАЯ ул, д.24А к.Б, кв.17 | 03809019 | Меркурий 202 | 2025-01-01 | Буинский р-н | ИПУ
Буинск г., СТРОИТЕЛЬНАЯ ул, д.27, кв.12 | 501613 | СОЭ-5 | 2025-01-01 | Буинский р-н | ИПУ
Буинск г., СТРОИТЕЛЬНАЯ ул, д.27, кв.20 | 741171 | Лейне Электро-01 1МШ | 2025-01-01 | Буинский р-н | ИПУ
Буинск г., СТРОИТЕЛЬНАЯ ул, д.27, кв.24 | 497039 | СОЭ-5 | 2025-10-01 | Буинский р-н | ИПУ
Буинск г., СТРОИТЕЛЬНАЯ ул, д.27, кв.18 | 518314 | СОЭ-5 | 2025-01-01 | Буинский р-н | ИПУ
Буинск г., СТРОИТЕЛЬНАЯ ул, д.27, кв.6 | 284476 | СОЭ-5 | 2025-01-01 | Буинский р-н | ИПУ
Буинск г., СТРОИТЕЛЬНАЯ ул, д.27, кв.39 | 37438 | Лейне Электро-01 1МШ | 2025-01-01 | Буинский р-н | ИПУ
Буинск г., СТРОИТЕЛЬНАЯ ул, д.27, кв.1 | 55909 | Лейне Электро-01 1МШ | 2025-01-01 | Буинский р-н | ИПУ
Буинск г., СТРОИТЕЛЬНАЯ ул, д.27, кв.27 | 512175 | СОЭ-5 | 2025-01-01 | Буинский р-н | ИПУ
Буинск г., СТРОИТЕЛЬНАЯ ул, д.27, кв.53 | 007789020021288 | СЕ 101 | 2025-01-01 | Буинский р-н | ИПУ
Буинск г., СТРОИТЕЛЬНАЯ ул, д.27, кв.48 | 522508 | СОЭ-5 | 2025-01-01 | Буинский р-н | ИПУ
Буинск г., СТРОИТЕЛЬНАЯ ул, д.27, кв.4 | 020703 | Барс 1.211 | 2025-01-01 | Буинский р-н | ИПУ
Буинск г., СТРОИТЕЛЬНАЯ ул, д.27, кв.9 | 04982672 | Меркурий 201 | 2025-01-01 | Буинский р-н | ИПУ
Буинск г., СТРОИТЕЛЬНАЯ ул, д.27, кв.5 | 007789020021255 | СЕ 101 | 2025-01-01 | Буинский р-н | ИПУ
Буинск г., СТРОИТЕЛЬНАЯ ул, д.27, кв.8 | 0033 | СОЭ-5 | 2025-01-01 | Буинский р-н | ИПУ
Буинск г., СТРОИТЕЛЬНАЯ ул, д.27, кв.19 | 045222 | СОЭ | 2025-01-01 | Буинский р-н | ИПУ
Буинск г., СТРОИТЕЛЬНАЯ ул, д.27, кв.33 | 288762 | СОЭ-5 | 2025-01-01 | Буинский р-н | ИПУ
Буинск г., СТРОИТЕЛЬНАЯ ул, д.27, кв.21 | 66555 | Лейне Электро-01 1МШ | 2025-01-01 | Буинский р-н | ИПУ
Буинск г., СТРОИТЕЛЬНАЯ ул, д.27, кв.55 | 007789020014375 | СЕ 101 | 2025-06-10 | Буинский р-н | ИПУ
Буинск г., СТРОИТЕЛЬНАЯ ул, д.27, кв.3 | 58785 | Лейне Электро-01 1МШ | 2025-01-01 | Буинский р-н | ИПУ
Буинск г., СТРОИТЕЛЬНАЯ ул, д.27, кв.14 | 049060 | СОЭ | 2025-01-01 | Буинский р-н | ИПУ
Буинск г., СТРОИТЕЛЬНАЯ ул, д.27, кв.54 | 285613 | СОЭ-5 | 2025-01-01 | Буинский р-н | ИПУ
Буинск г., СТРОИТЕЛЬНАЯ ул, д.27, кв.17 | 501122 | СОЭ-5 | 2025-01-01 | Буинский р-н | ИПУ
Буинск г., СТРОИТЕЛЬНАЯ ул, д.29, кв.47 | 495469 | СОЭ-5 | 2025-01-01 | Буинский р-н | ИПУ
Буинск г., СТРОИТЕЛЬНАЯ ул, д.29, кв.41 | 501234 | СОЭ-5 | 2025-01-01 | Буинский р-н | ИПУ
Буинск г., СТРОИТЕЛЬНАЯ ул, д.29, кв.39 | 501483 | СОЭ-5 | 2025-10-01 | Буинский р-н | ИПУ
Буинск г., СТРОИТЕЛЬНАЯ ул, д.29, кв.43 | 495371 | СОЭ-5 | 2025-01-01 | Буинский р-н | ИПУ
Буинск г., СТРОИТЕЛЬНАЯ ул, д.29, кв.54 | 497088 | СОЭ-5 | 2025-01-01 | Буинский р-н | ИПУ
Буинск г., СТРОИТЕЛЬНАЯ ул, д.29, кв.49 | 497114 | СОЭ-5 | 2025-01-01 | Буинский р-н | ИПУ
Буинск г., СТРОИТЕЛЬНАЯ ул, д.29, кв.13 | 495350 | СОЭ-5 | 2025-01-01 | Буинский р-н | ИПУ
Буинск г., СТРОИТЕЛЬНАЯ ул, д.29, кв.7 | 020749 | Барс 1.211 | 2025-01-01 | Буинский р-н | ИПУ
Буинск г., СТРОИТЕЛЬНАЯ ул, д.29, кв.38 | 495460 | СОЭ-5 | 2025-01-01 | Буинский р-н | ИПУ
Буинск г., СТРОИТЕЛЬНАЯ ул, д.29, кв.2 | 497964 | СОЭ-5 | 2025-01-01 | Буинский р-н | ИПУ
Буинск г., СТРОИТЕЛЬНАЯ ул, д.29, кв.6 | 495356 | СОЭ-5 | 2025-01-01 | Буинский р-н | ИПУ
Буинск г., СТРОИТЕЛЬНАЯ ул, д.29, кв.30 | 495453 | СОЭ-5 | 2025-01-01 | Буинский р-н | ИПУ
Буинск г., СТРОИТЕЛЬНАЯ ул, д.29, кв.45 | 490166 | СОЭ-5 | 2025-01-01 | Буинский р-н | ИПУ
Буинск г., СТРОИТЕЛЬНАЯ ул, д.29, кв.55 | 340379 | СОЭ-5 | 2025-01-01 | Буинский р-н | ИПУ
Буинск г., СТРОИТЕЛЬНАЯ ул, д.29, кв.44 | 501239 | СОЭ-5 | 2025-01-01 | Буинский р-н | ИПУ
Буинск г., СТРОИТЕЛЬНАЯ ул, д.29, кв.1 | 497137 | СОЭ-5 | 2025-01-01 | Буинский р-н | ИПУ
Буинск г., СТРОИТЕЛЬНАЯ ул, д.29, кв.46 | 495464 | СОЭ-5 | 2025-01-01 | Буинский р-н | ИПУ
Буинск г., СТРОИТЕЛЬНАЯ ул, д.29, кв.15 | 497057 | СОЭ-5 | 2025-01-01 | Буинский р-н | ИПУ
Буинск г., СТРОИТЕЛЬНАЯ ул, д.29, кв.29 | 03733782 | Меркурий 201 | 2025-01-01 | Буинский р-н | ИПУ
Буинск г., СТРОИТЕЛЬНАЯ ул, д.29, кв.50 | 497705 | СОЭ-5 | 2025-01-01 | Буинский р-н | ИПУ
Буинск г., СТРОИТЕЛЬНАЯ ул, д.29, кв.40 ком. 1,2 | 497946 | СОЭ-5 | 2025-01-01 | Буинский р-н | ИПУ
Буинск г., СТРОИТЕЛЬНАЯ ул, д.29, кв.9 | 497660 | СОЭ-5 | 2025-01-01 | Буинский р-н | ИПУ
Буинск г., СТРОИТЕЛЬНАЯ ул, д.29, кв.42 | 497113 | СОЭ-5 | 2025-01-01 | Буинский р-н | ИПУ
Буинск г., СТРОИТЕЛЬНАЯ ул, д.29, кв.14 | 495203 | СОЭ-5 | 2025-01-01 | Буинский р-н | ИПУ
Буинск г., ТИТОВА ул, д.2, кв.8 | 007789021011798 | СЕ 101 | 2025-01-01 | Буинский р-н | ИПУ
Буинск г., ТИТОВА ул, д.2, кв.5 | 061745 | ЦЭ6807Б | 2025-01-01 | Буинский р-н | ИПУ
Буинск г., ТИТОВА ул, д.4, кв.7 | 007789020018470 | СЕ 101 | 2025-01-01 | Буинский р-н | ИПУ
Буинск г., ТИТОВА ул, д.4, кв.5 | 007789020024490 | СЕ 101 | 2025-01-01 | Буинский р-н | ИПУ
Буинск г., ТИТОВА ул, д.6, кв.12 | 67984 | Лейне Электро-01 1МШ | 2025-01-01 | Буинский р-н | ИПУ
Буинск г., ТИТОВА ул, д.6, кв.10 | 5101285 | ЦЭ6807Б | 2025-02-20 | Буинский р-н | ИПУ
Буинск г., ТИТОВА ул, д.8, кв.16 | 74479 | Лейне Электро-01 1МШ | 2025-01-01 | Буинский р-н | ИПУ
Буинск г., ТИТОВА ул, д.8, кв.3 | 58869 | Лейне Электро-01 1МШ | 2025-01-01 | Буинский р-н | ИПУ
Буинск г., ТИТОВА ул, д.8, кв.4 | 288243 | СОЭ-5 | 2025-01-01 | Буинский р-н | ИПУ
Буинск г., ТИТОВА ул, д.8, кв.1 | 332942 | СОЭ-5 | 2025-01-01 | Буинский р-н | ИПУ
Буинск г., ТИТОВА ул, д.8, кв.7 | 117708 | Барс 1.111 | 2025-01-01 | Буинский р-н | ИПУ
Буинск г., ТИТОВА ул, д.8, кв.2 | 007129014075356 | ЦЭ6807П | 2025-01-01 | Буинский р-н | ИПУ
Буинск г., ТИТОВА ул, д.10, кв.9 | 011921 | СО-505 | 2025-01-01 | Буинский р-н | ИПУ
Буинск г., ТИТОВА ул, д.10, кв.14 | 490176 | СОЭ-5 | 2025-01-01 | Буинский р-н | ИПУ
Буинск г., ТИТОВА ул, д.10, кв.7 | 279924 | СОЭ-5 | 2025-01-01 | Буинский р-н | ИПУ
Буинск г., ТИТОВА ул, д.10, кв.5 | 007789020020890 | СЕ 101 | 2025-01-01 | Буинский р-н | ИПУ
Буинск г., ТИТОВА ул, д.10, кв.1 | 007789020024685 | СЕ 101 | 2025-01-01 | Буинский р-н | ИПУ
Буинск г., ТИТОВА ул, д.10, кв.15 | 007789020018454 | СЕ 101 | 2025-01-01 | Буинский р-н | ИПУ
Буинск г., ШАФРАНОВА ул, д.20, кв.3 | 011911 | СО-505 | 2025-10-01 | Буинский р-н | ИПУ
Буинск г., ШАФРАНОВА ул, д.22, кв.13 | 484530 | СОЭ-5 | 2025-01-01 | Буинский р-н | ИПУ
Буинск г., ШАФРАНОВА ул, д.24, кв.5 | 0789571109084958 | ЦЭ6807П | 2025-02-25 | Буинский р-н | ИПУ
Буинск г., ШАФРАНОВА ул, д.24, кв.14 | 473029 | СОЭБ-2П ДР | 2025-01-01 | Буинский р-н | ИПУ
Кият с., МОЛОДЕЖНАЯ ул, д.3, кв.6 | 4Д038935 | ЦЭ6807Б | 2025-01-01 | Буинский р-н | ИПУ
Кият с., МОЛОДЕЖНАЯ ул, д.3, кв.12 | 284597 | СО-ЭЭ6706 | 2025-01-29 | Буинский р-н | ИПУ
Кият с., МОЛОДЕЖНАЯ ул, д.4, кв.2 | 28770 | Лейне Электро-01 1МШ | 2025-10-01 | Буинский р-н | ИПУ
Кият с., МОЛОДЕЖНАЯ ул, д.5, кв.6 | 290818 | СОЭ-5 | 2025-01-01 | Буинский р-н | ИПУ
Буинск г., Арефьева ул., д.7 | 28477 | Лейне Электро-01М | 01.01.2025 | Буинский р-н | ЮЛ
Буинск г., Р.Люксембург ул., д.149 | 045156 | СО-Э4491М | 30.06.2025 | Буинский р-н | ЮЛ
Буинск г., Ефремова ул., д.133-г | 095272606 | ЦЭ6803В | 30.09.2025 | Буинский р-н | ОДПУ
Буинск г., Р.Люксембург ул., д.153 | 008085022000050 | СЕ 303 S31 746 JAVZ | 30.09.2025 | Буинский р-н | ОДПУ
Буинск г., Ефремова ул., д.134 | 04177374 | Меркурий-201.5 | 31.03.2025 | Буинский р-н | ЮЛ
Буинск г., Ефремова ул., д.133 | 7128020009110 | ЦЭ6807П | 31.03.2025 | Буинский р-н | ЮЛ
Буинск г., Б.Хмельницкого ул., д.37 | 008842088002959 | СЕ 301 S31 | 31.12.2025 | Буинский р-н | ОДПУ
Буинск г., Гагарина ул., д.9-а | 25429664 | Меркурий-230 ART-02 CN | 31.12.2025 | Буинский р-н | ОДПУ
Буинск г., Ефремова ул., д.133 | 24507557 | Меркурий-231 АМ-01 | 31.12.2025 | Буинский р-н | ЮЛ
Буинск г., Ефремова ул., д.133 | 24130420 | Меркурий-231 АМ-01 | 31.12.2025 | Буинский р-н | ЮЛ
Буинск г., Кленовая ул., д.3 | 24476570 | Меркурий-230 ART-03 PQRSIDN | 31.12.2025 | Буинский р-н | ОДПУ
Кият с., Молодежная ул., д.3 | 25421237 | Меркурий-230 АМ-02 | 31.12.2025 | Буинский р-н | ОДПУ
г.Буинск, ул.Камиля Зыятдинова, д.11, кв.31 | 357577 | СОЭ-52 | 2025 | Буинский р-н | ИПУ
Верхний Услон с., ЗАПАДНЫЙ мкр, д.3, кв.18 | 007789019016035 | СЕ 101 | 2025-04-01 | Верхнеуслонский р-н | ИПУ
Верхний Услон с., ЗАПАДНЫЙ мкр, д.3, кв.19 | 87250 | Лейне Электро-01 1МШ | 2025-04-01 | Верхнеуслонский р-н | ИПУ
Верхний Услон с., ЗАПАДНЫЙ мкр, д.3, кв.21 | 006573 | СО-ИТ2 | 2025-04-01 | Верхнеуслонский р-н | ИПУ
Верхний Услон с., ЗАПАДНЫЙ мкр, д.3, кв.13 | 21377 | Лейне Электро-01 1МШ | 2025-04-01 | Верхнеуслонский р-н | ИПУ
Верхний Услон с., ЗАПАДНЫЙ мкр, д.5, кв.18 | 55517 | Лейне Электро-01 1МШ | 2025-04-01 | Верхнеуслонский р-н | ИПУ
Верхний Услон с., ЗАПАДНЫЙ мкр, д.7, кв.5 | 075448 | СО-И449 М2-5 | 2025-01-01 | Верхнеуслонский р-н | ИПУ
Верхний Услон с., ЗАПАДНЫЙ мкр, д.7, кв.10 | 020467 | СО-И449 М2-5 | 2025-01-01 | Верхнеуслонский р-н | ИПУ
Верхний Услон с., ЗАПАДНЫЙ мкр, д.7, кв.9 | 007789022011167 | СЕ 101 | 2025-01-01 | Верхнеуслонский р-н | ИПУ
Верхний Услон с., ЗАПАДНЫЙ мкр, д.8, кв.11 | 007791017000443 | СЕ 101 | 2025-01-01 | Верхнеуслонский р-н | ИПУ
Верхний Услон с., ЗАПАДНЫЙ мкр, д.10, кв.7 | 05244779 | Меркурий 200 | 2025-12-01 | Верхнеуслонский р-н | ИПУ
Верхний Услон с., ЗАПАДНЫЙ мкр, д.11, кв.6 | 06738 | Лейне Электро-01 1МШ | 2025-02-04 | Верхнеуслонский р-н | ИПУ
Верхний Услон с., ЗАПАДНЫЙ мкр, д.11, кв.5 | 005322 | СЭА 11-1 | 2025-01-01 | Верхнеуслонский р-н | ИПУ
Верхний Услон с., ЗАПАДНЫЙ мкр, д.13, кв.6 | 007789019015102 | СЕ 101 | 2025-01-01 | Верхнеуслонский р-н | ИПУ
Верхний Услон с., БОЕВАЯ ул, д.1, кв.1 | 0077910119010069 | СЕ 101 | 2025-01-01 | Верхнеуслонский р-н | ИПУ
Верхний Услон с., БОЕВАЯ ул, д.1, кв.3 | 007128022005811 | ЦЭ6807П | 2025-01-01 | Верхнеуслонский р-н | ИПУ
Верхний Услон с., ЗАОВРАЖНАЯ ул, д.1, кв.16 | 00882 | Лейне Электро-01 1МШ | 2025-01-01 | Верхнеуслонский р-н | ИПУ
Верхний Услон с., ЗАОВРАЖНАЯ ул, д.1, кв.10 | 007789018059458 | СЕ 101 | 2025-01-01 | Верхнеуслонский р-н | ИПУ
Верхний Услон с., ЗАОВРАЖНАЯ ул, д.1, кв.21 | 00778902001128 | СЕ 101 | 2025-01-01 | Верхнеуслонский р-н | ИПУ
Верхний Услон с., ЗАОВРАЖНАЯ ул, д.1, кв.2 | 0108036026 | Скат 101 | 2025-08-15 | Верхнеуслонский р-н | ИПУ
Верхний Услон с., ЗАОВРАЖНАЯ ул, д.1, кв.1 | 007789019017164 | СЕ 101 | 2025-01-01 | Верхнеуслонский р-н | ИПУ
Верхний Услон с., ЗАОВРАЖНАЯ ул, д.3, кв.19 | 015904 | СО-И449 М2-5 | 2025-01-01 | Верхнеуслонский р-н | ИПУ
Верхний Услон с., ПЕЧИЩИНСКИЙ ТРАКТ ул, д.5, кв.10 | 05026258 | Меркурий 201 | 2025-01-01 | Верхнеуслонский р-н | ИПУ
Верхний Услон с., ПЕЧИЩИНСКИЙ ТРАКТ ул, д.5, кв.13 | 04659198 | Меркурий 201 | 2025-01-01 | Верхнеуслонский р-н | ИПУ
Верхний Услон с., ПЕЧИЩИНСКИЙ ТРАКТ ул, д.5, кв.27 | 04653187 | Меркурий 201 | 2025-01-01 | Верхнеуслонский р-н | ИПУ
Верхний Услон с., ПЕЧИЩИНСКИЙ ТРАКТ ул, д.5, кв.22 | 04683971 | Меркурий 201 | 2025-01-01 | Верхнеуслонский р-н | ИПУ
Верхний Услон с., ПЕЧИЩИНСКИЙ ТРАКТ ул, д.5, кв.11 | 05027497 | Меркурий 201 | 2025-01-01 | Верхнеуслонский р-н | ИПУ
Верхний Услон с., ПЕЧИЩИНСКИЙ ТРАКТ ул, д.5, кв.7 | 04648404 | Меркурий 201 | 2025-01-01 | Верхнеуслонский р-н | ИПУ
Верхний Услон с., ПЕЧИЩИНСКИЙ ТРАКТ ул, д.5, кв.16 | 04683045 | Меркурий 201 | 2025-01-01 | Верхнеуслонский р-н | ИПУ
Верхний Услон с., ПЕЧИЩИНСКИЙ ТРАКТ ул, д.5, кв.9 | 04727717 | Меркурий 201 | 2025-01-01 | Верхнеуслонский р-н | ИПУ
Верхний Услон с., ПЕЧИЩИНСКИЙ ТРАКТ ул, д.5, кв.19 | 04696348 | Меркурий 201 | 2025-01-01 | Верхнеуслонский р-н | ИПУ
Верхний Услон с., ПЕЧИЩИНСКИЙ ТРАКТ ул, д.5, кв.15 | 04727728 | Меркурий 201 | 2025-01-01 | Верхнеуслонский р-н | ИПУ
Верхний Услон с., ПЕЧИЩИНСКИЙ ТРАКТ ул, д.5, кв.5 | 04560497 | Меркурий 201 | 2025-01-01 | Верхнеуслонский р-н | ИПУ
Верхний Услон с., ПЕЧИЩИНСКИЙ ТРАКТ ул, д.5, кв.17 | 04727392 | Меркурий 201 | 2025-01-01 | Верхнеуслонский р-н | ИПУ
Верхний Услон с., ПЕЧИЩИНСКИЙ ТРАКТ ул, д.5, кв.2 | 05024835 | Меркурий 201 | 2025-01-01 | Верхнеуслонский р-н | ИПУ
Верхний Услон с., ПЕЧИЩИНСКИЙ ТРАКТ ул, д.5, кв.23 | 04652824 | Меркурий 201 | 2025-01-01 | Верхнеуслонский р-н | ИПУ
Верхний Услон с., ПЕЧИЩИНСКИЙ ТРАКТ ул, д.5, кв.25 | 04647392 | Меркурий 201 | 2025-01-01 | Верхнеуслонский р-н | ИПУ
Верхний Услон с., ПЕЧИЩИНСКИЙ ТРАКТ ул, д.5, кв.1 | 05027116 | Меркурий 201 | 2025-01-01 | Верхнеуслонский р-н | ИПУ
Верхний Услон с., ПЕЧИЩИНСКИЙ ТРАКТ ул, д.5, кв.21 | 04654359 | Меркурий 201 | 2025-01-01 | Верхнеуслонский р-н | ИПУ
Верхний Услон с., ПЕЧИЩИНСКИЙ ТРАКТ ул, д.5, кв.4 | 04735700 | Меркурий 201 | 2025-01-01 | Верхнеуслонский р-н | ИПУ
Верхний Услон с., ПЕЧИЩИНСКИЙ ТРАКТ ул, д.5, кв.12 | 05027667 | Меркурий 201 | 2025-01-01 | Верхнеуслонский р-н | ИПУ
Верхний Услон с., ПЕЧИЩИНСКИЙ ТРАКТ ул, д.5, кв.26 | 04648698 | Меркурий 201 | 2025-01-01 | Верхнеуслонский р-н | ИПУ
Верхний Услон с., ПЕЧИЩИНСКИЙ ТРАКТ ул, д.5, кв.3 | 05023029 | Меркурий 201 | 2025-01-01 | Верхнеуслонский р-н | ИПУ
Верхний Услон с., ПЕЧИЩИНСКИЙ ТРАКТ ул, д.5, кв.20 | 04722994 | Меркурий 201 | 2025-01-01 | Верхнеуслонский р-н | ИПУ
Верхний Услон с., ПЕЧИЩИНСКИЙ ТРАКТ ул, д.5, кв.18 | 05027694 | Меркурий 201 | 2025-01-01 | Верхнеуслонский р-н | ИПУ
Верхний Услон с., ПЕЧИЩИНСКИЙ ТРАКТ ул, д.5, кв.14 | 04707606 | Меркурий 201 | 2025-01-01 | Верхнеуслонский р-н | ИПУ
Верхний Услон с., ПЕЧИЩИНСКИЙ ТРАКТ ул, д.5, кв.24 | 04706968 | Меркурий 201 | 2025-01-01 | Верхнеуслонский р-н | ИПУ
Верхний Услон с., ПЕЧИЩИНСКИЙ ТРАКТ ул, д.5, кв.8 | 04724017 | Меркурий 201 | 2025-01-01 | Верхнеуслонский р-н | ИПУ
Верхний Услон с., ПЕЧИЩИНСКИЙ ТРАКТ ул, д.6, кв.11 | 007495026001133 | СЕ 102 | 2025-01-01 | Верхнеуслонский р-н | ИПУ
Верхний Услон с., ПЕЧИЩИНСКИЙ ТРАКТ ул, д.6, кв.12 | 007495026001216 | СЕ 102 | 2025-01-01 | Верхнеуслонский р-н | ИПУ
Верхний Услон с., ТАТАРСТАН ул, д.3, кв.5 | 0077890150044849 | СЕ 101 | 2025-01-01 | Верхнеуслонский р-н | ИПУ
Верхний Услон с., ТАТАРСТАН ул, д.16, кв.4 | 007129015043975 | ЦЭ6807П | 2025-04-01 | Верхнеуслонский р-н | ИПУ
Верхний Услон с., ТАТАРСТАН ул, д.16, кв.7 | 015804 | СО-И449 М2-5 | 2025-04-01 | Верхнеуслонский р-н | ИПУ
Верхний Услон с., ЧЕХОВА ул, д.26, кв.20 | 0077890220715 | СЕ 101 | 2025-01-01 | Верхнеуслонский р-н | ИПУ
Верхний Услон с., ЧЕХОВА ул, д.26, кв.9 | 007789021030517 | СЕ 101 | 2025-01-01 | Верхнеуслонский р-н | ИПУ
Верхний Услон с., ЧЕХОВА ул, д.26, кв.8 | 021234 | СО-И449 | 2025-01-01 | Верхнеуслонский р-н | ИПУ
Верхний Услон с., ЧЕХОВА ул, д.42, кв.17 | 075463 | СО-И449 М2-5 | 2025-01-01 | Верхнеуслонский р-н | ИПУ
Верхний Услон с., ЧЕХОВА ул, д.44, кв.4 | 007791025009683 | СЕ 101 | 2025-01-01 | Верхнеуслонский р-н | ИПУ
Верхний Услон с., ЧЕХОВА ул, д.44, кв.17 | 0077910255125 | СЕ 101 | 2025-01-01 | Верхнеуслонский р-н | ИПУ
Майдан с., СОВЕТСКАЯ ул, д.43, кв.1 | 007128020007562 | ЦЭ6807П | 2025-03-01 | Верхнеуслонский р-н | ИПУ
Майдан с., СОВЕТСКАЯ ул, д.43, кв.5 | 007128020007668 | ЦЭ6807П | 2025-04-01 | Верхнеуслонский р-н | ИПУ
Майдан с., СОВЕТСКАЯ ул, д.43, кв.3 | 007128020003714 | ЦЭ6807П | 2025-04-01 | Верхнеуслонский р-н | ИПУ
Майдан с., СОВЕТСКАЯ ул, д.43, кв.4 | 007128020008198 | ЦЭ6807П | 2025-04-01 | Верхнеуслонский р-н | ИПУ
Майдан с., СОВЕТСКАЯ ул, д.43, кв.7 | 007128020008304 | ЦЭ6807П | 2025-04-01 | Верхнеуслонский р-н | ИПУ
Майдан с., СОВЕТСКАЯ ул, д.43, кв.2 | 007128020007892 | ЦЭ6807П | 2025-04-01 | Верхнеуслонский р-н | ИПУ
Майдан с., СОВЕТСКАЯ ул, д.43, кв.8 | 007128020007652 | ЦЭ6807П | 2025-04-01 | Верхнеуслонский р-н | ИПУ
Майдан с., СОВЕТСКАЯ ул, д.47, кв.5 | 007791020018562 | СЕ 101 | 2025-04-01 | Верхнеуслонский р-н | ИПУ
Майдан с., СОВЕТСКАЯ ул, д.47, кв.1 | 007128020001596 | ЦЭ6807П | 2025-04-01 | Верхнеуслонский р-н | ИПУ
Майдан с., СОВЕТСКАЯ ул, д.47, кв.6 | 007128020002973 | ЦЭ6807П | 2025-04-01 | Верхнеуслонский р-н | ИПУ
Майдан с., СОВЕТСКАЯ ул, д.47, кв.7 | 007128020001242 | ЦЭ6807П | 2025-03-01 | Верхнеуслонский р-н | ИПУ
Майдан с., СОВЕТСКАЯ ул, д.47, кв.8 | 007128020001199 | ЦЭ6807П | 2025-04-01 | Верхнеуслонский р-н | ИПУ
Майдан с., СОВЕТСКАЯ ул, д.47, кв.4 | 007128020001465 | ЦЭ6807П | 2025-08-01 | Верхнеуслонский р-н | ИПУ
Майдан с., СОВЕТСКАЯ ул, д.47, кв.2 | 007128020002899 | ЦЭ6807П | 2025-01-01 | Верхнеуслонский р-н | ИПУ
Майдан с., СОВЕТСКАЯ ул, д.47, кв.3 | 007128020002151 | ЦЭ6807П | 2025-03-01 | Верхнеуслонский р-н | ИПУ
Нижний Услон с., ДЗЕРЖИНСКОГО ул, д.43, кв.3 | 007789021014159 | СЕ 101 | 2025-05-01 | Верхнеуслонский р-н | ИПУ
Нижний Услон с., КАРЛА МАРКСА ул, д.47, кв.17 | 026506 | СО-Э449 1М1-1 | 2025-01-01 | Верхнеуслонский р-н | ИПУ
Шеланга с., СТРОИТЕЛЕЙ ул, д.14, кв.19 | 007128020011652 | ЦЭ6807П | 2025-04-01 | Верхнеуслонский р-н | ИПУ
Шеланга с., СТРОИТЕЛЕЙ ул, д.14, кв.15 | 09058 | Лейне Электро-01 1МШ | 2025-01-01 | Верхнеуслонский р-н | ИПУ
Шеланга с., СТРОИТЕЛЕЙ ул, д.14, кв.13 | 007791020014396 | СЕ 101 | 2025-01-01 | Верхнеуслонский р-н | ИПУ
Шеланга с., СТРОИТЕЛЕЙ ул, д.14, кв.6 | 007791020019244 | СЕ 101 | 2025-01-01 | Верхнеуслонский р-н | ИПУ
Шеланга с., СТРОИТЕЛЕЙ ул, д.14, кв.4 | 007129021031498 | ЦЭ6807П | 2025-01-01 | Верхнеуслонский р-н | ИПУ
Шеланга с., СТРОИТЕЛЕЙ ул, д.14, кв.16 | 0077910192001459 | СЕ 101 | 2025-01-01 | Верхнеуслонский р-н | ИПУ
Шеланга с., СТРОИТЕЛЕЙ ул, д.16, кв.11 | 007128020011180 | ЦЭ6807П | 2025-01-01 | Верхнеуслонский р-н | ИПУ
Шеланга с., СТРОИТЕЛЕЙ ул, д.16, кв.14 | 21215 | Лейне Электро-01 1МШ | 2025-01-01 | Верхнеуслонский р-н | ИПУ
Шеланга с., СТРОИТЕЛЕЙ ул, д.16, кв.19 | 203239 | Нева 101 | 2025-01-01 | Верхнеуслонский р-н | ИПУ
Шеланга с., СТРОИТЕЛЕЙ ул, д.16, кв.20 | 007128019024010 | ЦЭ6807П | 2025-01-01 | Верхнеуслонский р-н | ИПУ
Шеланга с., СТРОИТЕЛЕЙ ул, д.16, кв.22 | 007791021018578 | СЕ 101 | 2025-01-01 | Верхнеуслонский р-н | ИПУ
Шеланга с., СТРОИТЕЛЕЙ ул, д.16, кв.1 | 0074950200000033 | СЕ 102 | 2025-01-01 | Верхнеуслонский р-н | ИПУ
Шеланга с., СТРОИТЕЛЕЙ ул, д.16, кв.7 | 007791026009470 | СЕ 101 | 2025-04-01 | Верхнеуслонский р-н | ИПУ
Шеланга с., СТРОИТЕЛЕЙ ул, д.16, кв.15 | 007789020021729 | СЕ 101 | 2025-01-01 | Верхнеуслонский р-н | ИПУ
Шеланга с., СТРОИТЕЛЕЙ ул, д.18, кв.7 | 009451025005270 | ЦЭ6807П | 2025-01-01 | Верхнеуслонский р-н | ИПУ
Шеланга с., СТРОИТЕЛЕЙ ул, д.18, кв.5 | 04581084 | Меркурий 201 | 2025-01-01 | Верхнеуслонский р-н | ИПУ
Шеланга с., СТРОИТЕЛЕЙ ул, д.18, кв.2 | 07791020011169 | СЕ 101 | 2025-01-01 | Верхнеуслонский р-н | ИПУ
Шеланга с., СТРОИТЕЛЕЙ ул, д.20, кв.14 | 51644 | Лейне Электро-01 1МШ | 2025-01-01 | Верхнеуслонский р-н | ИПУ
Шеланга с., СТРОИТЕЛЕЙ ул, д.20, кв.9 | 180656 | ЦЭ6807Б | 2025-01-01 | Верхнеуслонский р-н | ИПУ
Шеланга с., СТРОИТЕЛЕЙ ул, д.20, кв.1 | 23756 | Лейне Электро-01 1МШ | 2025-01-01 | Верхнеуслонский р-н | ИПУ
Шеланга с., СТРОИТЕЛЕЙ ул, д.20, кв.5 | 007791054030466 | СЕ 101 | 2025-01-01 | Верхнеуслонский р-н | ИПУ
Шеланга с., СТРОИТЕЛЕЙ ул, д.20, кв.12 | 007791020011121 | СЕ 101 | 2025-01-01 | Верхнеуслонский р-н | ИПУ
Шеланга с., СТРОИТЕЛЕЙ ул, д.20, кв.13 | 181601 | ЦЭ6807Б | 2025-01-01 | Верхнеуслонский р-н | ИПУ
Старое Дрожжаное с., КООПЕРАТИВНАЯ ул, д.8, кв.22 | 007789020006331 | СЕ 101 | 2025-04-01 | Дрожжановский р-н | ИПУ
Старое Дрожжаное с., КООПЕРАТИВНАЯ ул, д.8, кв.10 | 007789020007798 | СЕ 101 | 2025-04-01 | Дрожжановский р-н | ИПУ
Старое Дрожжаное с., КООПЕРАТИВНАЯ ул, д.8, кв.1 | 007789021002732 | СЕ 101 | 2025-04-01 | Дрожжановский р-н | ИПУ
Старое Дрожжаное с., КООПЕРАТИВНАЯ ул, д.8, кв.17 | 051980 | Лейне Электро-01 1МШ | 2025-01-01 | Дрожжановский р-н | ИПУ
Старое Дрожжаное с., КООПЕРАТИВНАЯ ул, д.8, кв.11 | 22301 | Лейне Электро-01 1МШ | 2025-04-01 | Дрожжановский р-н | ИПУ
Старое Дрожжаное с., КООПЕРАТИВНАЯ ул, д.8, кв.4 | 22276 | Лейне Электро-01 1МШ | 2025-01-01 | Дрожжановский р-н | ИПУ
Старое Дрожжаное с., КООПЕРАТИВНАЯ ул, д.11, кв.12 | 54908 | Лейне Электро-01 | 2025-09-01 | Дрожжановский р-н | ИПУ
Старое Дрожжаное с., КООПЕРАТИВНАЯ ул, д.12, кв.2 | 007789021002728 | СЕ 101 | 2025-05-01 | Дрожжановский р-н | ИПУ
Старое Дрожжаное с., КООПЕРАТИВНАЯ ул, д.12, кв.1 | 04977081 | Меркурий 201.5 | 2025-01-01 | Дрожжановский р-н | ИПУ
Старое Дрожжаное с., КООПЕРАТИВНАЯ ул, д.14, кв.12 | 18865 | Лейне Электро-01 1МШ | 2025-04-01 | Дрожжановский р-н | ИПУ
Старое Дрожжаное с., КООПЕРАТИВНАЯ ул, д.15, кв.6 | 05206509 | Меркурий 201.5 | 2025-09-28 | Дрожжановский р-н | ИПУ
Старое Дрожжаное с., КООПЕРАТИВНАЯ ул, д.15, кв.5 | 007129015014464 | ЦЭ6807П | 2025-01-01 | Дрожжановский р-н | ИПУ
Старое Дрожжаное с., КООПЕРАТИВНАЯ ул, д.16, кв.12 | 007789021001643 | СЕ 101 | 2025-04-01 | Дрожжановский р-н | ИПУ
Старое Дрожжаное с., КООПЕРАТИВНАЯ ул, д.16, кв.7 | 05070965 | Меркурий 201 | 2025-10-01 | Дрожжановский р-н | ИПУ
Старое Дрожжаное с., КООПЕРАТИВНАЯ ул, д.16, кв.15 | 05258 | Лейне Электро-01 1МШ | 2025-01-01 | Дрожжановский р-н | ИПУ
Старое Дрожжаное с., КООПЕРАТИВНАЯ ул, д.16, кв.8 | 007789020008026 | СЕ 101 | 2025-04-01 | Дрожжановский р-н | ИПУ
Старое Дрожжаное с., ТЕХНИЧЕСКАЯ ул, д.20, кв.3 | 007011020001797 | СЕ102 | 2025-01-01 | Дрожжановский р-н | ИПУ
Старое Дрожжаное с., ТЕХНИЧЕСКАЯ ул, д.20, кв.1 | 04746977 | Меркурий-202 | 2025-08-10 | Дрожжановский р-н | ИПУ
Старое Дрожжаное с., ТЕХНИЧЕСКАЯ ул, д.20, кв.2 | 05009750 | СЭО-1,15 | 2025-07-23 | Дрожжановский р-н | ИПУ
Старое Дрожжаное с., ТЕХНИЧЕСКАЯ ул, д.20, кв.13 | 007011020004525 | СЕ102 | 2025-06-11 | Дрожжановский р-н | ИПУ
Старое Дрожжаное с., ТЕХНИЧЕСКАЯ ул, д.20, кв.16 | 007011020004574 | СЕ102 | 2025-12-01 | Дрожжановский р-н | ИПУ
Старое Дрожжаное с., ТЕХНИЧЕСКАЯ ул, д.20, кв.15 | 0070 | СЕ102 | 2025-12-01 | Дрожжановский р-н | ИПУ
Старое Дрожжаное с., ТЕХНИЧЕСКАЯ ул, д.20, кв.5 | 89713 | Лейне Электро-01 | 2025-09-01 | Дрожжановский р-н | ИПУ
Старое Дрожжаное с., ТЕХНИЧЕСКАЯ ул, д.20, кв.9 | 00701102 | СЕ102 | 2025-12-01 | Дрожжановский р-н | ИПУ
Старое Дрожжаное с., ТЕХНИЧЕСКАЯ ул, д.20, кв.8 | 04814747 | Меркурий-202 | 2025-09-01 | Дрожжановский р-н | ИПУ
Старое Дрожжаное с., ТЕХНИЧЕСКАЯ ул, д.20, кв.17 | 060358080809794863 | СЭ 101 | 2025-07-23 | Дрожжановский р-н | ИПУ
Старое Дрожжаное с., ТЕХНИЧЕСКАЯ ул, д.20, кв.14 | 00778901718499 | СЭ 101 | 2025-07-23 | Дрожжановский р-н | ИПУ
Старое Дрожжаное с., ТЕХНИЧЕСКАЯ ул, д.20, кв.20 | 007789018073527 | СЭ 101 | 2025-07-23 | Дрожжановский р-н | ИПУ
Старое Дрожжаное с., ТЕХНИЧЕСКАЯ ул, д.20, кв.6 | 007011020004678 | СЕ102 | 2025-12-01 | Дрожжановский р-н | ИПУ
Старое Дрожжаное с., ТЕХНИЧЕСКАЯ ул, д.20, кв.11 | 007789022048223 | СЕ 101 | 2025-07-23 | Дрожжановский р-н | ИПУ
Старое Дрожжаное с., ТЕХНИЧЕСКАЯ ул, д.20, кв.21 | 4972057 | Меркурий 201.5 | 2025-03-17 | Дрожжановский р-н | ИПУ
Старое Дрожжаное с., ТЕХНИЧЕСКАЯ ул, д.20, кв.19 | 005009803 | СЭО-1,15 | 2025-07-13 | Дрожжановский р-н | ИПУ
Старое Дрожжаное с., ТЕХНИЧЕСКАЯ ул, д.23, кв.12 | 18934 | Лейне Электро-01 1МШ | 2025-04-01 | Дрожжановский р-н | ИПУ
Старое Дрожжаное с., ТЕХНИЧЕСКАЯ ул, д.23, кв.7 | 008639019001424 | СЕ 102 | 2025-04-01 | Дрожжановский р-н | ИПУ
Старое Дрожжаное с., ТЕХНИЧЕСКАЯ ул, д.23, кв.4 | 007789021000832 | СЕ 101 | 2025-04-01 | Дрожжановский р-н | ИПУ
Старое Дрожжаное с., ТЕХНИЧЕСКАЯ ул, д.24, кв.12 | 007789018073456 | СЕ 101 | 2025-01-01 | Дрожжановский р-н | ИПУ
Старое Дрожжаное с., ТЕХНИЧЕСКАЯ ул, д.24, кв.8 | 007789017017354 | СЕ 101 | 2025-01-01 | Дрожжановский р-н | ИПУ
Старое Дрожжаное с., ТЕХНИЧЕСКАЯ ул, д.24, кв.10 | 17489 | Лейне Электро-01 1МШ | 2025-05-01 | Дрожжановский р-н | ИПУ
Старое Дрожжаное с., ТЕХНИЧЕСКАЯ ул, д.24, кв.1 | 0603690903470796 | СЕ 101 | 2025-01-01 | Дрожжановский р-н | ИПУ
Старое Дрожжаное с., ТЕХНИЧЕСКАЯ ул, д.25, кв.20 | 05009743 | СЭО-1 | 2025-01-01 | Дрожжановский р-н | ИПУ
Старое Дрожжаное с., ТЕХНИЧЕСКАЯ ул, д.25, кв.8 | 007789021002678 | СЕ 101 | 2025-01-01 | Дрожжановский р-н | ИПУ
Старое Дрожжаное с., ТЕХНИЧЕСКАЯ ул, д.25, кв.15 | 0749580903083871 | СЕ 102 | 2025-01-01 | Дрожжановский р-н | ИПУ
Старое Дрожжаное с., ТЕХНИЧЕСКАЯ ул, д.25, кв.22 ком. 1 | 04968072 | Меркурий 201 | 2025-08-01 | Дрожжановский р-н | ИПУ
Старое Дрожжаное с., ТЕХНИЧЕСКАЯ ул, д.25, кв.11 | 353987 | СОЭ-55 | 2025-01-01 | Дрожжановский р-н | ИПУ
Старое Дрожжаное с., ТЕХНИЧЕСКАЯ ул, д.25, кв.14 ком. 2 | 66716 | Лейне Электро-01 1МШ | 2025-04-01 | Дрожжановский р-н | ИПУ
Старое Дрожжаное с., ТЕХНИЧЕСКАЯ ул, д.25, кв.12 | 007789021000722 | СЕ 101 | 2025-01-01 | Дрожжановский р-н | ИПУ
Старое Дрожжаное с., ТЕХНИЧЕСКАЯ ул, д.25, кв.21 | 65927 | Лейне Электро-01 1МШ | 2025-04-01 | Дрожжановский р-н | ИПУ
Старое Дрожжаное с., ЮЖНАЯ ул, д.6, кв.9 | 36864974 | МЕРКУРИЙ-201.7 | 2025-01-04 | Дрожжановский р-н | ИПУ
Старое Дрожжаное с., Газовая ул., д.16-а | 79126192 | Меркурий-230 ART-02 CN | 30.06.2025 | Дрожжановский р-н | ОДПУ
Старое Дрожжаное с., Южная ул., д.6 | 21751213 | Меркурий-230 ART-02 CN | 30.06.2025 | Дрожжановский р-н | ОДПУ
Старое Дрожжаное с., Кооперативная ул., д.16 | 0851780501069930 | ЦЭ6803ВШ | 30.09.2025 | Дрожжановский р-н | ОДПУ
с.Ст.Дрожжаное, ул.Техническая, д.20, кв.1 | 04746977-09 | Меркурий-202 | 2025-08-10 | Дрожжановский р-н | ИПУ
с.Ст.Дрожжаное, ул.Техническая, д.20, кв.2 | 05009750 | СЭО-1,15 | 2025-07-23 | Дрожжановский р-н | ИПУ
с.Ст.Дрожжаное, ул.Техническая, д.20, кв.3 | 007011020001797 | СЕ102 | 2025-01-01 | Дрожжановский р-н | ИПУ
с.Ст.Дрожжаное, ул.Техническая, д.20, кв.5 | 89713 | Лейне Электро-01 | 2025-09-01 | Дрожжановский р-н | ИПУ
с.Ст.Дрожжаное, ул.Техническая, д.20, кв.6 | 007011020004678 | СЕ102 | 2025-12-01 | Дрожжановский р-н | ИПУ
с.Ст.Дрожжаное, ул.Техническая, д.20, кв.8 | 04814747-09 | Меркурий-202 | 2025-09-01 | Дрожжановский р-н | ИПУ
с.Ст.Дрожжаное, ул.Техническая, д.20, кв.9 | 00701102 | СЕ102 | 2025-12-01 | Дрожжановский р-н | ИПУ
с.Ст.Дрожжаное, ул.Техническая, д.20, кв.11 | 007789022048223-09 | СЕ 101 | 2025-07-23 | Дрожжановский р-н | ИПУ
с.Ст.Дрожжаное, ул.Техническая, д.20, кв.13 | 007011020004525 | СЕ102 | 2025-06-11 | Дрожжановский р-н | ИПУ
с.Ст.Дрожжаное, ул.Техническая, д.20, кв.14 | 00778901718499 | СЭ 101 | 2025-07-23 | Дрожжановский р-н | ИПУ
с.Ст.Дрожжаное, ул.Техническая, д.20, кв.15 | .007011020003667 | СЕ102 | 2025-12-01 | Дрожжановский р-н | ИПУ
с.Ст.Дрожжаное, ул.Техническая, д.20, кв.16 | 007011020004574 | СЕ102 | 2025-12-01 | Дрожжановский р-н | ИПУ
с.Ст.Дрожжаное, ул.Техническая, д.20, кв.17 | 060358080809794863 | СЭ 101 | 2025-07-23 | Дрожжановский р-н | ИПУ
с.Ст.Дрожжаное, ул.Техническая, д.20, кв.19 | 005009803 | СЭО-1,15 | 2025-07-13 | Дрожжановский р-н | ИПУ
с.Ст.Дрожжаное, ул.Техническая, д.20, кв.20 | 007789018073527 | СЭ 101 | 2025-07-23 | Дрожжановский р-н | ИПУ
с.Ст.Дрожжаное, ул.Техническая, д.20, кв.21 | 4972057-09 | Меркурий 201.5 | 2025-03-17 | Дрожжановский р-н | ИПУ
с.Ст.Дрожжаное, ул.Южная, д.6, кв.9 | 36864974 | МЕРКУРИЙ-201.7 | 2025-01-04 | Дрожжановский р-н | ИПУ
с.Ст.Дрожжаное, ул.Кооперативная, д.11, кв.12 | 54908 | Лейне Электро-01 | 2025-09-01 | Дрожжановский р-н | ИПУ
КАМСКОЕ УСТЬЕ ПГТ., ГАГАРИНА ул, д.94, кв.15 | 040243 | СО-И449 М1-2 | 2025-11-01 | Камско-Устьинский р-н | ИПУ
КАМСКОЕ УСТЬЕ ПГТ., ГАГАРИНА ул, д.94, кв.17 | 045646 | СОЭ | 2025-05-03 | Камско-Устьинский р-н | ИПУ
КАМСКОЕ УСТЬЕ ПГТ., КАЛИНИНА ул, д.9, кв.3 | 61865 | Лейне Электро-01 1МШ | 2025-04-04 | Камско-Устьинский р-н | ИПУ
КАМСКОЕ УСТЬЕ ПГТ., КОМАРОВА ул, д.5, кв.2А ком. | 03006903 | Меркурий 201 | 2025-03-27 | Камско-Устьинский р-н | ИПУ
КАМСКОЕ УСТЬЕ ПГТ., КОМАРОВА ул, д.5, кв.1А | 03028347 | Меркурий 201 | 2025-03-27 | Камско-Устьинский р-н | ИПУ
КАМСКОЕ УСТЬЕ ПГТ., КОМАРОВА ул, д.8, кв.4 | 007129018007711 | ЦЭ6807П | 2025-01-03 | Камско-Устьинский р-н | ИПУ
КАМСКОЕ УСТЬЕ ПГТ., КОМАРОВА ул, д.8, кв.9 | 007129018007720 | ЦЭ6807П | 2025-04-04 | Камско-Устьинский р-н | ИПУ
КАМСКОЕ УСТЬЕ ПГТ., КОМАРОВА ул, д.9, кв.28 | 007495029019745 | СЕ 102 | 2025-04-16 | Камско-Устьинский р-н | ИПУ
КАМСКОЕ УСТЬЕ ПГТ., КОМАРОВА ул, д.9, кв.5 | 007791024031181 | СЕ 101 | 2025-09-04 | Камско-Устьинский р-н | ИПУ
КАМСКОЕ УСТЬЕ ПГТ., КОМАРОВА ул, д.9, кв.15 | 05505762 | Меркурий 201 | 2025-04-03 | Камско-Устьинский р-н | ИПУ
КАМСКОЕ УСТЬЕ ПГТ., КОМАРОВА ул, д.10, кв.12 | 03801897 | Меркурий 200 | 2025-06-04 | Камско-Устьинский р-н | ИПУ
КАМСКОЕ УСТЬЕ ПГТ., КОМАРОВА ул, д.19, кв.22 | 007791020012710 | СЕ 101 | 2025-07-29 | Камско-Устьинский р-н | ИПУ
КАМСКОЕ УСТЬЕ ПГТ., КОМАРОВА ул, д.19, кв.9 | 21417 | Лейне Электро-01 1МШ | 2025-04-04 | Камско-Устьинский р-н | ИПУ
КРАСНОВИДОВО С., НАБЕРЕЖНАЯ ул, д.1, кв.4 | 47737 | Лейне Электро-01 1МШ | 2025-11-04 | Камско-Устьинский р-н | ИПУ
Куйбышевский Затон пгт., ГАГАРИНА ул, д.8, кв.13 | 007495021004930 | СЕ 102 | 2025-01-03 | Камско-Устьинский р-н | ИПУ
Куйбышевский Затон пгт., ГАГАРИНА ул, д.13, кв.7 | 04028542 | Меркурий 200 | 2025-02-19 | Камско-Устьинский р-н | ИПУ
Куйбышевский Затон пгт., ГАГАРИНА ул, д.21, кв.6 | 007789018046812 | СЕ 101 | 2025-04-04 | Камско-Устьинский р-н | ИПУ
Куйбышевский Затон пгт., ГАГАРИНА ул, д.25, кв.4 | 005506 | ЦЭ2706 | 2025-01-30 | Камско-Устьинский р-н | ИПУ
Куйбышевский Затон пгт., ГАГАРИНА ул, д.29, кв.1 | 04204265 | Меркурий 200 | 2025-01-04 | Камско-Устьинский р-н | ИПУ
Куйбышевский Затон пгт., ЗАВОДСКАЯ ул, д.1, кв.44 | 0097932 | СО-И449 М1-2 | 2025-01-03 | Камско-Устьинский р-н | ИПУ
Куйбышевский Затон пгт., ЗАВОДСКАЯ ул, д.1, кв.50 | 05230712 | Меркурий 200 | 2025-10-10 | Камско-Устьинский р-н | ИПУ
Куйбышевский Затон пгт., ЗАВОДСКАЯ ул, д.1, кв.46 | 05230538 | Меркурий 200 | 2025-06-14 | Камско-Устьинский р-н | ИПУ
Куйбышевский Затон пгт., КУЙБЫШЕВА ул, д.2А, кв.40 | 05758202 | Меркурий 200.02 | 2025-06-30 | Камско-Устьинский р-н | ИПУ
Куйбышевский Затон пгт., КУЙБЫШЕВА ул, д.4А, кв.18 | 012270 | СО-505 | 2025-05-12 | Камско-Устьинский р-н | ИПУ
Куйбышевский Затон пгт., КУЙБЫШЕВА ул, д.6А, кв.19 | 03747973 | Меркурий 200 | 2025-01-01 | Камско-Устьинский р-н | ИПУ
Куйбышевский Затон пгт., КУЙБЫШЕВА ул, д.10, кв.8 | 111763 | СО-505 | 2025-09-10 | Камско-Устьинский р-н | ИПУ
Куйбышевский Затон пгт., ПАРКОВАЯ ул, д.9, кв.9 | 04754937 | Меркурий 200 | 2025-04-04 | Камско-Устьинский р-н | ИПУ
Куйбышевский Затон пгт., ПЕРВОМАЙСКАЯ ул, д.3, кв.14 | 007128026007963 | ЦЭ6807П | 2025-03-01 | Камско-Устьинский р-н | ИПУ
Куйбышевский Затон пгт., ПЕРВОМАЙСКАЯ ул, д.3, кв.5 | 007128026002990 | ЦЭ6807П | 2025-01-01 | Камско-Устьинский р-н | ИПУ
Куйбышевский Затон пгт., ПЕРВОМАЙСКАЯ ул, д.3, кв.28 | 007128026007348 | ЦЭ6807П | 2025-03-01 | Камско-Устьинский р-н | ИПУ
Куйбышевский Затон пгт., ПЕРВОМАЙСКАЯ ул, д.3, кв.16 | 007128026004620 | ЦЭ6807П | 2025-03-01 | Камско-Устьинский р-н | ИПУ
Куйбышевский Затон пгт., ПЕРВОМАЙСКАЯ ул, д.3, кв.29 | 007128026007654 | ЦЭ6807П | 2025-05-03 | Камско-Устьинский р-н | ИПУ
Куйбышевский Затон пгт., ПЕРВОМАЙСКАЯ ул, д.3, кв.2 | 007128027009316 | ЦЭ6807П | 2025-01-01 | Камско-Устьинский р-н | ИПУ
Куйбышевский Затон пгт., ПЕРВОМАЙСКАЯ ул, д.3, кв.11 | 007128026006431 | ЦЭ6807П | 2025-03-01 | Камско-Устьинский р-н | ИПУ
Куйбышевский Затон пгт., ПЕРВОМАЙСКАЯ ул, д.3, кв.21 | 0071280260079 | ЦЭ6807П | 2025-03-01 | Камско-Устьинский р-н | ИПУ
Куйбышевский Затон пгт., ПЕРВОМАЙСКАЯ ул, д.3, кв.18 | 007128026007638 | ЦЭ6807П | 2025-03-01 | Камско-Устьинский р-н | ИПУ
Куйбышевский Затон пгт., ПЕРВОМАЙСКАЯ ул, д.3, кв.1 | 007128027006390 | ЦЭ6807П | 2025-01-01 | Камско-Устьинский р-н | ИПУ
Куйбышевский Затон пгт., ПЕРВОМАЙСКАЯ ул, д.3, кв.22 | 007128026007360 | ЦЭ6807П | 2025-01-01 | Камско-Устьинский р-н | ИПУ
Куйбышевский Затон пгт., ПЕРВОМАЙСКАЯ ул, д.3, кв.30 | 007128026007337 | ЦЭ6807П | 2025-03-01 | Камско-Устьинский р-н | ИПУ
Куйбышевский Затон пгт., ПЕРВОМАЙСКАЯ ул, д.3, кв.8 | 007128026007708 | ЦЭ6807П | 2025-01-01 | Камско-Устьинский р-н | ИПУ
Куйбышевский Затон пгт., ПЕРВОМАЙСКАЯ ул, д.3, кв.19 | 007128027009291 | ЦЭ6807П | 2025-01-01 | Камско-Устьинский р-н | ИПУ
Куйбышевский Затон пгт., ПЕРВОМАЙСКАЯ ул, д.3, кв.10 | 007128026008271 | ЦЭ6807П | 2025-03-01 | Камско-Устьинский р-н | ИПУ
Куйбышевский Затон пгт., ПЕРВОМАЙСКАЯ ул, д.3, кв.4 | 007128026007717 | ЦЭ6807П | 2025-01-01 | Камско-Устьинский р-н | ИПУ
Куйбышевский Затон пгт., ПЕРВОМАЙСКАЯ ул, д.3, кв.31 | 007128026007349 | ЦЭ6807П | 2025-03-01 | Камско-Устьинский р-н | ИПУ
Куйбышевский Затон пгт., ПЕРВОМАЙСКАЯ ул, д.3, кв.9 | 007128026007377 | ЦЭ6807П | 2025-01-01 | Камско-Устьинский р-н | ИПУ
Куйбышевский Затон пгт., ПЕРВОМАЙСКАЯ ул, д.3, кв.12 | 007128026007690 | ЦЭ6807П | 2025-03-01 | Камско-Устьинский р-н | ИПУ
Куйбышевский Затон пгт., ПЕРВОМАЙСКАЯ ул, д.3, кв.23 | 007128026007942 | ЦЭ6807П | 2025-06-03 | Камско-Устьинский р-н | ИПУ
Куйбышевский Затон пгт., ПЕРВОМАЙСКАЯ ул, д.3, кв.17 | 007128027009203 | ЦЭ6807П | 2025-01-01 | Камско-Устьинский р-н | ИПУ
Куйбышевский Затон пгт., ПЕРВОМАЙСКАЯ ул, д.3, кв.25 | 007128027009318 | ЦЭ6807П | 2025-01-03 | Камско-Устьинский р-н | ИПУ
Куйбышевский Затон пгт., ПЕРВОМАЙСКАЯ ул, д.3, кв.20 | 007128027008478 | ЦЭ6807П | 2025-01-03 | Камско-Устьинский р-н | ИПУ
Куйбышевский Затон пгт., ПЕРВОМАЙСКАЯ ул, д.3, кв.6 | 007128027008402 | ЦЭ6807П | 2025-01-01 | Камско-Устьинский р-н | ИПУ
Куйбышевский Затон пгт., ПЕРВОМАЙСКАЯ ул, д.3, кв.7 | 0073386909 | ЦЭ6807П | 2025-03-01 | Камско-Устьинский р-н | ИПУ
Куйбышевский Затон пгт., ПЕРВОМАЙСКАЯ ул, д.3, кв.32 | 007128026007376 | ЦЭ6807П | 2025-06-03 | Камско-Устьинский р-н | ИПУ
Куйбышевский Затон пгт., ПЕРВОМАЙСКАЯ ул, д.3, кв.15 | 007128026004610 | ЦЭ6807П | 2025-03-01 | Камско-Устьинский р-н | ИПУ
Куйбышевский Затон пгт., ПЕРВОМАЙСКАЯ ул, д.3, кв.13 | 007128026008002 | ЦЭ6807П | 2025-03-01 | Камско-Устьинский р-н | ИПУ
Куйбышевский Затон пгт., ПЕРВОМАЙСКАЯ ул, д.3, кв.27 | 007128026005782 | ЦЭ6807П | 2025-01-01 | Камско-Устьинский р-н | ИПУ
Куйбышевский Затон пгт., ПЕРВОМАЙСКАЯ ул, д.3, кв.24 | 007128026007733 | ЦЭ6807П | 2025-03-01 | Камско-Устьинский р-н | ИПУ
Куйбышевский Затон пгт., ПЕРВОМАЙСКАЯ ул, д.3, кв.26 | 007128029006533 | ЦЭ6807Б | 2025-01-01 | Камско-Устьинский р-н | ИПУ
ТЕНИШЕВО пгт., ПИОНЕРСКАЯ ул, д.3, кв.6 | 107091 | СЕ 101 R5 145 | 2025-04-04 | Камско-Устьинский р-н | ИПУ
ТЕНИШЕВО пгт., ПИОНЕРСКАЯ ул, д.4, кв.14 | 034643 | СОЭ | 2025-04-04 | Камско-Устьинский р-н | ИПУ
ТЕНИШЕВО пгт., ПИОНЕРСКАЯ ул, д.6, кв.11 | 06341037 | Меркурий 200.02 | 2025-06-28 | Камско-Устьинский р-н | ИПУ
ТЕНИШЕВО пгт., ПИОНЕРСКАЯ ул, д.13, кв.15 | 007129022052692 | ЦЭ6807П | 2025-08-04 | Камско-Устьинский р-н | ИПУ
Камское Устье пгт., Дзержинского ул., д.18 | 24493966 | Меркурий-231 АМ-01 | 30.06.2025 | Камско-Устьинский р-н | ОДПУ
Камское Устье пгт., Калинина ул., д.9 | 24493968 | Меркурий-230 АМ-01(02) | 30.06.2025 | Камско-Устьинский р-н | ОДПУ
Камское Устье пгт., Комарова ул., д.15 | 25413891 | Меркурий-230 АМ-01(02) | 30.06.2025 | Камско-Устьинский р-н | ОДПУ
Камское Устье пгт., Комарова ул., д.4 | 24494031 | Меркурий-230 АМ-01(02) | 30.06.2025 | Камско-Устьинский р-н | ОДПУ
Камское Устье пгт., Комарова ул., д.14 | 25413858 | Меркурий-230 АМ-01(02) | 30.06.2025 | Камско-Устьинский р-н | ОДПУ
Камское Устье пгт., Комарова ул., д.17 | 24494021 | Меркурий-230 АМ-01(02) | 30.06.2025 | Камско-Устьинский р-н | ОДПУ
Камское Устье пгт., Комарова ул., д.21 | 25405099 | Меркурий-230 АМ-01(02) | 30.06.2025 | Камско-Устьинский р-н | ОДПУ
Куйбышевский Затон пгт., Куйбышева ул., д.9 | 20336588 | Меркурий-230 ART-02 PQRSIN | 30.06.2025 | Камско-Устьинский р-н | ОДПУ
Тетюши г., ГОРЬКОГО ул, д.54, кв.1 | 342220 | СО-50МЭ | 2025-01-01 | Тетюшский р-н | ИПУ
Тетюши г., ДЖАЛИЛЯ ул, д.27, кв.11 | 518504 | СОЭ-5 | 2025-01-01 | Тетюшский р-н | ИПУ
Тетюши г., ДЖАЛИЛЯ ул, д.27, кв.27 | 03811316 | Меркурий 200.02 | 2025-01-01 | Тетюшский р-н | ИПУ
Тетюши г., ДЖАЛИЛЯ ул, д.27, кв.6 | 011931 | СО-50МЭ | 2025-01-01 | Тетюшский р-н | ИПУ
Тетюши г., ДЖАЛИЛЯ ул, д.27, кв.17 | 03813754 | Меркурий 200.02 | 2025-01-01 | Тетюшский р-н | ИПУ
Тетюши г., ДЖАЛИЛЯ ул, д.27, кв.3 | 02039712 | Меркурий 200.02 | 2025-01-01 | Тетюшский р-н | ИПУ
Тетюши г., ДЖАЛИЛЯ ул, д.27, кв.18 | 153880 | СО-50МЭ | 2025-01-01 | Тетюшский р-н | ИПУ
Тетюши г., ДЖАЛИЛЯ ул, д.27, кв.14 | 04300972 | Меркурий 200.02 | 2025-01-01 | Тетюшский р-н | ИПУ
Тетюши г., ДЖАЛИЛЯ ул, д.27, кв.7 | 03812996 | Меркурий 200.02 | 2025-01-01 | Тетюшский р-н | ИПУ
Тетюши г., ДЖАЛИЛЯ ул, д.27, кв.12 | 04214184 | Меркурий 200.02 | 2025-01-01 | Тетюшский р-н | ИПУ
Тетюши г., ДЖАЛИЛЯ ул, д.29, кв.12 | 512278 | СОЭ-5 | 2025-01-01 | Тетюшский р-н | ИПУ
Тетюши г., ДЖАЛИЛЯ ул, д.29, кв.19 | 04304635 | Меркурий 200.02 | 2025-01-01 | Тетюшский р-н | ИПУ
Тетюши г., ДЖАЛИЛЯ ул, д.29, кв.10 | 490420 | СОЭ-5 | 2025-01-01 | Тетюшский р-н | ИПУ
Тетюши г., ДЖАЛИЛЯ ул, д.29, кв.11 | 51159 | Лейне Электро-01 1МШ | 2025-01-01 | Тетюшский р-н | ИПУ
Тетюши г., ДЖАЛИЛЯ ул, д.29, кв.7 | 0371706 | Меркурий 200 | 2025-01-01 | Тетюшский р-н | ИПУ
Тетюши г., ДЖАЛИЛЯ ул, д.29, кв.18 | 518807 | СОЭ-5 | 2025-01-01 | Тетюшский р-н | ИПУ
Тетюши г., ДЖАЛИЛЯ ул, д.29, кв.17 | 007789020009152 | СЕ 101 | 2025-01-01 | Тетюшский р-н | ИПУ
Тетюши г., ДЖАЛИЛЯ ул, д.29, кв.25 | 04217744 | Меркурий 200.02 | 2025-01-01 | Тетюшский р-н | ИПУ
Тетюши г., ДЖАЛИЛЯ ул, д.29, кв.6 | 5448 | ЦЭ2706 | 2025-01-01 | Тетюшский р-н | ИПУ
Тетюши г., ДЖАЛИЛЯ ул, д.29, кв.16 | 007789020011300 | СЕ 101 | 2025-01-01 | Тетюшский р-н | ИПУ
Тетюши г., ДЖАЛИЛЯ ул, д.29, кв.27 | 04213687 | Меркурий 200.02 | 2025-01-01 | Тетюшский р-н | ИПУ
Тетюши г., ДЖАЛИЛЯ ул, д.29, кв.26 | 512145 | СОЭ-5 | 2025-01-01 | Тетюшский р-н | ИПУ
Тетюши г., ДЖАЛИЛЯ ул, д.29, кв.20 | 04217755 | Меркурий 200.02 | 2025-01-01 | Тетюшский р-н | ИПУ
Тетюши г., ДЖАЛИЛЯ ул, д.29, кв.22 | 007495020000597 | СЕ 101 S6 145 M | 2025-01-01 | Тетюшский р-н | ИПУ
Тетюши г., КАМАЯ ул, д.3, кв.6 | 04566925 | Меркурий 201 | 2025-01-01 | Тетюшский р-н | ИПУ
Тетюши г., КАМАЯ ул, д.3, кв.5 | 011948 | СО-50МЭ | 2025-01-01 | Тетюшский р-н | ИПУ
Тетюши г., КАМАЯ ул, д.5, кв.4 | 310786 | СОЭ-5 | 2025-01-01 | Тетюшский р-н | ИПУ
Тетюши г., КАМАЯ ул, д.5, кв.5 | 328356 | СОЭ-5 | 2025-01-01 | Тетюшский р-н | ИПУ
Тетюши г., КАМАЯ ул, д.11, кв.4 | 518627 | СОЭ-5 | 2025-01-01 | Тетюшский р-н | ИПУ
Тетюши г., КАМАЯ ул, д.11, кв.3 | 045272 | СО-Э449 | 2025-01-01 | Тетюшский р-н | ИПУ
Тетюши г., КАМАЯ ул, д.11, кв.6 | 010457 | СО-50МЭ | 2025-01-01 | Тетюшский р-н | ИПУ
Тетюши г., КАМАЯ ул, д.11, кв.1 | 010666 | СО-50МЭ | 2025-01-01 | Тетюшский р-н | ИПУ
Тетюши г., КАМАЯ ул, д.13, кв.4 | 308809 | СОЭ-5 | 2025-01-01 | Тетюшский р-н | ИПУ
Тетюши г., КАМАЯ ул, д.15, кв.1 | 010480 | СО-50МЭ | 2025-01-01 | Тетюшский р-н | ИПУ
Тетюши г., КАМАЯ ул, д.15, кв.4 | 010434 | СО-50МЭ | 2025-01-01 | Тетюшский р-н | ИПУ
Тетюши г., КАМАЯ ул, д.19, кв.10 | 012145 | СО-50МЭ | 2025-01-01 | Тетюшский р-н | ИПУ
Тетюши г., КАМАЯ ул, д.19, кв.6 | 04527397 | Меркурий 200.02 | 2025-01-01 | Тетюшский р-н | ИПУ
Тетюши г., КАМАЯ ул, д.19, кв.1 | 142550 | СО-50МЭ | 2025-01-01 | Тетюшский р-н | ИПУ
Тетюши г., КАМАЯ ул, д.19, кв.3 | 312209 | СОЭ-5 | 2025-01-01 | Тетюшский р-н | ИПУ
Тетюши г., ЛЕНИНА ул, д.78, кв.8 | 007789021011244 | СЕ 101 | 2025-01-01 | Тетюшский р-н | ИПУ
Тетюши г., ЛЕНИНА ул, д.78, кв.15 | 03813296 | Меркурий 200.02 | 2025-01-01 | Тетюшский р-н | ИПУ
Тетюши г., ЛЕНИНА ул, д.78, кв.3 | 518637 | СОЭ-5 | 2025-01-01 | Тетюшский р-н | ИПУ
Тетюши г., ЛИБКНЕХТА ул, д.15, кв.22 | 05252453 | Меркурий 200.02 | 2025-01-01 | Тетюшский р-н | ИПУ
Тетюши г., ОСИПЕНКО ул, д.6, кв.1 | 512157 | СОЭ-5 | 2025-01-01 | Тетюшский р-н | ИПУ
Тетюши г., СВЕРДЛОВА ул, д.20, кв.1 | 490514 | СОЭ-5 | 2025-01-01 | Тетюшский р-н | ИПУ
Тетюши г., СВЕРДЛОВА ул, д.20, кв.8 | 045232 | СО-Э449 | 2025-01-01 | Тетюшский р-н | ИПУ
Тетюши г., СВЕРДЛОВА ул, д.130, кв.14 | 012205 | СО-50МЭ | 2025-01-01 | Тетюшский р-н | ИПУ
Тетюши г., СВЕРДЛОВА ул, д.132, кв.8 | 4074038 | ЦЭ7680 | 2025-01-01 | Тетюшский р-н | ИПУ
Тетюши г., СВЕРДЛОВА ул, д.134, кв.1 | 03789271 | Меркурий 200 | 2025-01-01 | Тетюшский р-н | ИПУ
Тетюши г., СВЕРДЛОВА ул, д.134, кв.3 | 03811562 | Меркурий 200.02 | 2025-01-01 | Тетюшский р-н | ИПУ
Тетюши г., СВЕРДЛОВА ул, д.134, кв.12 | 328931 | СОЭ-5 | 2025-01-01 | Тетюшский р-н | ИПУ
Тетюши г., СВЕРДЛОВА ул, д.134, кв.6 | 69972 | Лейне Электро-01 1МШ | 2025-01-01 | Тетюшский р-н | ИПУ
Тетюши г., СВЕРДЛОВА ул, д.134, кв.21 | 490291 | СОЭ-5 | 2025-01-01 | Тетюшский р-н | ИПУ
Тетюши г., СВЕРДЛОВА ул, д.134, кв.5 | 03813608 | Меркурий 200 | 2025-01-01 | Тетюшский р-н | ИПУ
Тетюши г., СВЕРДЛОВА ул, д.134, кв.16 | 04046616 | Меркурий 200 | 2025-01-01 | Тетюшский р-н | ИПУ
Тетюши г., СВЕРДЛОВА ул, д.134, кв.8 | 5463 | ЦЭ2706 | 2025-01-01 | Тетюшский р-н | ИПУ
Тетюши г., СВЕРДЛОВА ул, д.134, кв.20 | 157350 | СО-50МЭ | 2025-01-01 | Тетюшский р-н | ИПУ
Тетюши г., СВЕРДЛОВА ул, д.134, кв.10 | 146960 | СО-50МЭ | 2025-01-01 | Тетюшский р-н | ИПУ
Тетюши г., СВЕРДЛОВА ул, д.134, кв.11 | 011925 | СО-50МЭ | 2025-01-01 | Тетюшский р-н | ИПУ
Тетюши г., СВЕРДЛОВА ул, д.134, кв.22 | 0121010 | СО-50МЭ | 2025-01-01 | Тетюшский р-н | ИПУ
Тетюши г., СВЕРДЛОВА ул, д.136, кв.14 | 511936 | СОЭ-5 | 2025-01-01 | Тетюшский р-н | ИПУ
Тетюши г., СВЕРДЛОВА ул, д.136, кв.7 | 03811500 | Меркурий 200.02 | 2025-01-01 | Тетюшский р-н | ИПУ
Тетюши г., СВЕРДЛОВА ул, д.136, кв.18 | 0077890210136134 | СЕ 101 | 2025-01-01 | Тетюшский р-н | ИПУ
Тетюши г., СВЕРДЛОВА ул, д.136, кв.19 | 03811769 | Меркурий 200.02 | 2025-01-01 | Тетюшский р-н | ИПУ
Тетюши г., СВЕРДЛОВА ул, д.136, кв.21 | 518235 | СОЭ-5 | 2025-01-01 | Тетюшский р-н | ИПУ
Тетюши г., СВЕРДЛОВА ул, д.136, кв.24 | 6N012259 | ЦЭ7680 | 2025-01-01 | Тетюшский р-н | ИПУ
Тетюши г., СВЕРДЛОВА ул, д.138, кв.36 | 007789021012976 | СЕ 101 | 2025-10-01 | Тетюшский р-н | ИПУ
Тетюши г., СВЕРДЛОВА ул, д.138, кв.1 | 79694 | Лейне Электро-01 1МШ | 2025-01-01 | Тетюшский р-н | ИПУ
Тетюши г., СВЕРДЛОВА ул, д.138, кв.5 | 490205 | СОЭ-5 | 2025-01-01 | Тетюшский р-н | ИПУ
Тетюши г., СВЕРДЛОВА ул, д.138, кв.12 | 518525 | СОЭ-5 | 2025-01-01 | Тетюшский р-н | ИПУ
Тетюши г., СВЕРДЛОВА ул, д.138, кв.35 | 04992919 | Меркурий 202 | 2025-01-01 | Тетюшский р-н | ИПУ
Тетюши г., СВЕРДЛОВА ул, д.138, кв.10 | 518799 | СОЭ-5 | 2025-01-01 | Тетюшский р-н | ИПУ
Тетюши г., СВЕРДЛОВА ул, д.138, кв.11 | 518664 | СОЭ-5 | 2025-01-01 | Тетюшский р-н | ИПУ
Тетюши г., СВЕРДЛОВА ул, д.138, кв.3 | 90423 | Лейне Электро-01 1МШ | 2025-01-01 | Тетюшский р-н | ИПУ
Тетюши г., СВЕРДЛОВА ул, д.140, кв.9 | 490510 | СОЭ-5 | 2025-01-01 | Тетюшский р-н | ИПУ
Тетюши г., СВЕРДЛОВА ул, д.140, кв.23 | 490298. | СОЭ-5 | 2025-01-01 | Тетюшский р-н | ИПУ
Тетюши г., СВЕРДЛОВА ул, д.140, кв.4 | 007789020024534 | СЕ 101 | 2025-01-01 | Тетюшский р-н | ИПУ
Тетюши г., СВЕРДЛОВА ул, д.140, кв.30 | 04548113 | Меркурий 200.02 | 2025-01-01 | Тетюшский р-н | ИПУ
Тетюши г., СВЕРДЛОВА ул, д.140, кв.31 | 12221 | СО-50МЭ | 2025-01-01 | Тетюшский р-н | ИПУ
Тетюши г., СВЕРДЛОВА ул, д.140, кв.8 | 59730 | Лейне Электро-01 1МШ | 2025-01-01 | Тетюшский р-н | ИПУ
Тетюши г., СВЕРДЛОВА ул, д.140, кв.5 | 0603580903465492 | СЕ 101 | 2025-01-01 | Тетюшский р-н | ИПУ
Тетюши г., СВЕРДЛОВА ул, д.140, кв.6 | 490617 | СОЭ-5 | 2025-01-01 | Тетюшский р-н | ИПУ
Тетюши г., СВЕРДЛОВА ул, д.140, кв.7 | 428074 | СОЭ-5 | 2025-01-01 | Тетюшский р-н | ИПУ
Тетюши г., СВЕРДЛОВА ул, д.140, кв.35 | 0603590903465973 | СЕ 101 | 2025-01-01 | Тетюшский р-н | ИПУ
Тетюши г., СВЕРДЛОВА ул, д.140, кв.26 | 007789019008747 | СЕ 101 | 2025-01-01 | Тетюшский р-н | ИПУ
Тетюши г., СВЕРДЛОВА ул, д.140, кв.25 | 007789019009026 | СЕ 101 | 2025-01-01 | Тетюшский р-н | ИПУ
Тетюши г., СВЕРДЛОВА ул, д.140, кв.22 | 007789020020688 | СЕ 101 | 2025-01-01 | Тетюшский р-н | ИПУ
Тетюши г., СВЕРДЛОВА ул, д.140, кв.27 | 04548713 | Меркурий 200.02 | 2025-01-01 | Тетюшский р-н | ИПУ
Тетюши г., СВЕРДЛОВА ул, д.140, кв.2 | 012338 | СО-50МЭ | 2025-01-01 | Тетюшский р-н | ИПУ
Тетюши г., СВЕРДЛОВА ул, д.140, кв.24 | 490597 | СОЭ-5 | 2025-01-01 | Тетюшский р-н | ИПУ
Тетюши г., СВЕРДЛОВА ул, д.140, кв.36 | 02420925 | Меркурий 200 | 2025-01-01 | Тетюшский р-н | ИПУ
Тетюши г., СВЕРДЛОВА ул, д.140, кв.17 | 03811897 | Меркурий 200.02 | 2025-01-01 | Тетюшский р-н | ИПУ
Тетюши г., СВЕРДЛОВА ул, д.140, кв.28 | 04300708 | Меркурий 200.02 | 2025-01-01 | Тетюшский р-н | ИПУ
Тетюши г., СВЕРДЛОВА ул, д.142, кв.19 | 311379 | СОЭ-5 | 2025-01-01 | Тетюшский р-н | ИПУ
Тетюши г., СВЕРДЛОВА ул, д.142, кв.4 | 0603480902990158 | СЕ 101 | 2025-01-01 | Тетюшский р-н | ИПУ
Тетюши г., СВЕРДЛОВА ул, д.142, кв.2 | 007789020010334 | СЕ 101 | 2025-01-01 | Тетюшский р-н | ИПУ
Тетюши г., СВЕРДЛОВА ул, д.142, кв.23 | 045271. | СО-Э449 | 2025-01-01 | Тетюшский р-н | ИПУ
Тетюши г., СВЕРДЛОВА ул, д.142, кв.3 | 511435 | СОЭ-5 | 2025-01-01 | Тетюшский р-н | ИПУ
Тетюши г., СВЕРДЛОВА ул, д.142, кв.5 | 490187 | СОЭ-5 | 2025-01-01 | Тетюшский р-н | ИПУ
Тетюши г., СВЕРДЛОВА ул, д.142, кв.9 | 07789020022397 | СЕ 101 | 2025-01-01 | Тетюшский р-н | ИПУ
Тетюши г., СВЕРДЛОВА ул, д.142, кв.29 | 486492 | СОЭ-5 | 2025-01-01 | Тетюшский р-н | ИПУ
Тетюши г., СВЕРДЛОВА ул, д.142, кв.25 | 490506 | СОЭ-5 | 2025-01-01 | Тетюшский р-н | ИПУ
Тетюши г., СВЕРДЛОВА ул, д.142, кв.20 | 259171 | СОЭ-5 | 2025-01-01 | Тетюшский р-н | ИПУ
Тетюши г., СВЕРДЛОВА ул, д.142, кв.14 | 490360 | СОЭ-5 | 2025-01-01 | Тетюшский р-н | ИПУ
Тетюши г., СВЕРДЛОВА ул, д.142, кв.32 | 264049 | СОЭ-5 | 2025-01-01 | Тетюшский р-н | ИПУ
Тетюши г., СВЕРДЛОВА ул, д.142, кв.21 | 296238 | СОЭ-5 | 2025-01-01 | Тетюшский р-н | ИПУ
Тетюши г., СВЕРДЛОВА ул, д.142, кв.7 | 007789020011282 | СЕ 101 | 2025-01-01 | Тетюшский р-н | ИПУ
Тетюши г., СВЕРДЛОВА ул, д.142, кв.18 | 308775 | СОЭ-5 | 2025-01-01 | Тетюшский р-н | ИПУ
Тетюши г., СВЕРДЛОВА ул, д.142, кв.28 | 04214855 | Меркурий 200.02 | 2025-01-01 | Тетюшский р-н | ИПУ
Тетюши г., СВЕРДЛОВА ул, д.142, кв.13 | 007011019002754 | СЕ 101 S6 145 M | 2025-04-01 | Тетюшский р-н | ИПУ
Тетюши г., СЕВЕРНАЯ ул, д.6, кв.4 | 010665 | СО-50МЭ | 2025-01-01 | Тетюшский р-н | ИПУ
Тетюши г., СЕВЕРНАЯ ул, д.8, кв.3 | 007789020020144 | СЕ 101 | 2025-01-01 | Тетюшский р-н | ИПУ
Тетюши г., СЕВЕРНАЯ ул, д.8, кв.1 | 011998 | СО-50МЭ | 2025-01-01 | Тетюшский р-н | ИПУ
Тетюши г., ШКОЛЬНАЯ ул, д.3, кв.18 | 010481 | СО-50МЭ | 2025-01-01 | Тетюшский р-н | ИПУ
Тетюши г., ШКОЛЬНАЯ ул, д.3, кв.27 | 153939 | СО-50МЭ | 2025-01-01 | Тетюшский р-н | ИПУ
Тетюши г., ШКОЛЬНАЯ ул, д.3, кв.6 | 60297 | Лейне Электро-01 1МШ | 2025-01-01 | Тетюшский р-н | ИПУ
Тетюши г., ШКОЛЬНАЯ ул, д.3, кв.1 | 512293 | СОЭ-5 | 2025-01-01 | Тетюшский р-н | ИПУ
Тетюши г., ШКОЛЬНАЯ ул, д.3, кв.26 | 518225 | СОЭ-5 | 2025-01-01 | Тетюшский р-н | ИПУ
Тетюши г., ШКОЛЬНАЯ ул, д.3, кв.20 | 518730 | СОЭ-5 | 2025-01-01 | Тетюшский р-н | ИПУ
Тетюши г., ШКОЛЬНАЯ ул, д.3, кв.12 | 04509407 | Меркурий 200.02 | 2025-09-01 | Тетюшский р-н | ИПУ
Тетюши г., ШКОЛЬНАЯ ул, д.3, кв.5 | 310779 | СОЭ-5 | 2025-01-01 | Тетюшский р-н | ИПУ
Тетюши г., ШКОЛЬНАЯ ул, д.5, кв.3 | 308912 | СОЭ-5 | 2025-01-01 | Тетюшский р-н | ИПУ
Тетюши г., ШКОЛЬНАЯ ул, д.5, кв.16 | 007789019013926 | СЕ 101 | 2025-04-01 | Тетюшский р-н | ИПУ
Тетюши г., ШКОЛЬНАЯ ул, д.5, кв.9 | 00426 | Лейне Электро-01 1МШ | 2025-01-01 | Тетюшский р-н | ИПУ
Тетюши г., ШКОЛЬНАЯ ул, д.5, кв.13 | 011816 | СО-50МЭ | 2025-01-01 | Тетюшский р-н | ИПУ
Тетюши г., ШКОЛЬНАЯ ул, д.6, кв.1 | 03810307 | Меркурий 200 | 2025-01-01 | Тетюшский р-н | ИПУ
Тетюши г., ШКОЛЬНАЯ ул, д.6, кв.20 | 512205 | СОЭ-5 | 2025-01-01 | Тетюшский р-н | ИПУ
Тетюши г., ШКОЛЬНАЯ ул, д.7, кв.3 | 490076 | СОЭ-5 | 2025-01-01 | Тетюшский р-н | ИПУ
Тетюши г., ШКОЛЬНАЯ ул, д.7, кв.27 | 65921 | Лейне Электро-01 1МШ | 2025-01-01 | Тетюшский р-н | ИПУ
Тетюши г., ШКОЛЬНАЯ ул, д.7, кв.25 | 04304806 | Меркурий 200 | 2025-01-01 | Тетюшский р-н | ИПУ
Тетюши г., ШКОЛЬНАЯ ул, д.7, кв.5 | 490453 | СОЭ-5 | 2025-01-01 | Тетюшский р-н | ИПУ
Тетюши г., ШКОЛЬНАЯ ул, д.7, кв.1 | 04786182 | Меркурий 200.02 | 2025-01-01 | Тетюшский р-н | ИПУ
Тетюши г., ШКОЛЬНАЯ ул, д.8, кв.4 | 0120640 | СО-50МЭ | 2025-01-01 | Тетюшский р-н | ИПУ
Тетюши г., ШКОЛЬНАЯ ул, д.9, кв.20 | 007789020020842 | СЕ 101 | 2025-01-01 | Тетюшский р-н | ИПУ
Тетюши г., ШКОЛЬНАЯ ул, д.9, кв.27 | 03813317 | Меркурий 200.02 | 2025-01-01 | Тетюшский р-н | ИПУ
Тетюши г., ШКОЛЬНАЯ ул, д.9, кв.15 | 489925 | СОЭ-5 | 2025-01-01 | Тетюшский р-н | ИПУ
Тетюши г., ШКОЛЬНАЯ ул, д.9, кв.19 | 007789020022577 | СЕ 101 | 2025-01-01 | Тетюшский р-н | ИПУ
Тетюши г., ШКОЛЬНАЯ ул, д.9, кв.5 | 511437 | СОЭ-5 | 2025-01-01 | Тетюшский р-н | ИПУ
Тетюши г., ШКОЛЬНАЯ ул, д.10, кв.13 | 512158 | СОЭ-5 | 2025-01-01 | Тетюшский р-н | ИПУ
Тетюши г., ШКОЛЬНАЯ ул, д.10, кв.5 | 00344586 | Меркурий 202 | 2025-01-01 | Тетюшский р-н | ИПУ
Тетюши г., ШКОЛЬНАЯ ул, д.10, кв.9 | 04530311 | Меркурий 200.02 | 2025-01-01 | Тетюшский р-н | ИПУ
Тетюши г., ШКОЛЬНАЯ ул, д.10, кв.4 | 512272 | СОЭ-5 | 2025-01-01 | Тетюшский р-н | ИПУ
Тетюши г., ШКОЛЬНАЯ ул, д.10, кв.20 | 0603580903466123 | СЕ 101 | 2025-01-01 | Тетюшский р-н | ИПУ
Тетюши г., ШКОЛЬНАЯ ул, д.10, кв.3 | 470266 | СОЭ-5 | 2025-01-01 | Тетюшский р-н | ИПУ
Тетюши г., ШКОЛЬНАЯ ул, д.10, кв.15 | 512249 | СОЭ-5 | 2025-01-01 | Тетюшский р-н | ИПУ
Тетюши г., ШКОЛЬНАЯ ул, д.11, кв.9 | 490423 | СОЭ-5 | 2025-01-01 | Тетюшский р-н | ИПУ
Тетюши г., ШКОЛЬНАЯ ул, д.11, кв.4 | 007789020023458 | СЕ 101 | 2025-01-01 | Тетюшский р-н | ИПУ
Тетюши г., ШКОЛЬНАЯ ул, д.11, кв.14 | 263747 | СОЭ-5 | 2025-01-01 | Тетюшский р-н | ИПУ
Тетюши г., ШКОЛЬНАЯ ул, д.11А, кв.3 | 04548739 | Меркурий 200.02 | 2025-01-01 | Тетюшский р-н | ИПУ
Тетюши г., ШКОЛЬНАЯ ул, д.11А, кв.8 | 04066427 | Меркурий 200.02 | 2025-01-01 | Тетюшский р-н | ИПУ
Тетюши г., ШКОЛЬНАЯ ул, д.11А, кв.6 | 04066417 | Меркурий 200.02 | 2025-01-01 | Тетюшский р-н | ИПУ
Тетюши г., ШКОЛЬНАЯ ул, д.11А, кв.2 | 143248 | СО-50МЭ | 2025-01-01 | Тетюшский р-н | ИПУ
Тетюши г., ШКОЛЬНАЯ ул, д.11А, кв.4 | 047555591 | Меркурий 200.02 | 2025-01-01 | Тетюшский р-н | ИПУ
Тетюши г., ШКОЛЬНАЯ ул, д.11А, кв.7 | 03768154 | Меркурий 200.02 | 2025-01-01 | Тетюшский р-н | ИПУ
Тетюши г., ШКОЛЬНАЯ ул, д.11А, кв.1 | 142503 | СО-50МЭ | 2025-01-01 | Тетюшский р-н | ИПУ
Тетюши г., ШКОЛЬНАЯ ул, д.11А, кв.5 | 396235 | СОЭ-5 | 2025-01-01 | Тетюшский р-н | ИПУ
Тетюши г., ШКОЛЬНАЯ ул, д.12, кв.17 | 5547 | ЦЭ2706 | 2025-01-01 | Тетюшский р-н | ИПУ
Тетюши г., ШКОЛЬНАЯ ул, д.12, кв.4 | 04214188 | Меркурий 200.02 | 2025-01-01 | Тетюшский р-н | ИПУ
Тетюши г., ШКОЛЬНАЯ ул, д.12, кв.6 | 011938 | СО-50МЭ | 2025-01-01 | Тетюшский р-н | ИПУ
Тетюши г., ШКОЛЬНАЯ ул, д.18, кв.2 | 007789020011537 | СЕ 101 | 2025-01-01 | Тетюшский р-н | ИПУ
Тетюши г., ШКОЛЬНАЯ ул, д.18, кв.18 | 04511417 | Меркурий 200.02 | 2025-01-01 | Тетюшский р-н | ИПУ
Тетюши г., ШКОЛЬНАЯ ул, д.18, кв.10 | 045276841 | Меркурий 202 | 2025-01-01 | Тетюшский р-н | ИПУ
Тетюши г., ШКОЛЬНАЯ ул, д.18, кв.17 | 518695 | СОЭ-5 | 2025-01-01 | Тетюшский р-н | ИПУ
Тетюши г., ШКОЛЬНАЯ ул, д.18, кв.23 | 007789020023933 | СЕ 101 | 2025-01-01 | Тетюшский р-н | ИПУ
Тетюши г., ШКОЛЬНАЯ ул, д.18, кв.9 | 010418 | СО-50МЭ | 2025-01-01 | Тетюшский р-н | ИПУ
Тетюши г., ШКОЛЬНАЯ ул, д.18, кв.5 | 518309 | СОЭ-5 | 2025-01-01 | Тетюшский р-н | ИПУ
Тетюши г., ШКОЛЬНАЯ ул, д.18, кв.12 | 007789020022360 | СЕ 101 | 2025-01-01 | Тетюшский р-н | ИПУ
Тетюши г., ШКОЛЬНАЯ ул, д.18, кв.21 | 03729660 | Меркурий 200.02 | 2025-01-01 | Тетюшский р-н | ИПУ
Тетюши г., ШКОЛЬНАЯ ул, д.18, кв.4 | 518901 | СОЭ-5 | 2025-01-01 | Тетюшский р-н | ИПУ
Тетюши г., ШКОЛЬНАЯ ул, д.18, кв.11 | 486503 | СОЭ-5 | 2025-01-01 | Тетюшский р-н | ИПУ
Тетюши г., ШКОЛЬНАЯ ул, д.18, кв.15 | 518519 | СОЭ-5 | 2025-01-01 | Тетюшский р-н | ИПУ
Тетюши г., ШКОЛЬНАЯ ул, д.18, кв.28 | 04548164 | Меркурий 200.02 | 2025-01-01 | Тетюшский р-н | ИПУ
Тетюши г., ШКОЛЬНАЯ ул, д.18, кв.13 | 03811995 | Меркурий 200.02 | 2025-01-01 | Тетюшский р-н | ИПУ
Тетюши г., ШКОЛЬНАЯ ул, д.18, кв.16 | 03810071 | Меркурий 200.02 | 2025-01-01 | Тетюшский р-н | ИПУ
Тетюши г., ШКОЛЬНАЯ ул, д.18, кв.14 | 05003479 | Меркурий 201 | 2025-01-01 | Тетюшский р-н | ИПУ
Тетюши г., ШКОЛЬНАЯ ул, д.18, кв.7 | 490418 | СОЭ-5 | 2025-01-01 | Тетюшский р-н | ИПУ
Тетюши г., ШКОЛЬНАЯ ул, д.18, кв.27 | 012008 | СО-50МЭ | 2025-01-01 | Тетюшский р-н | ИПУ
Тетюши г., ШКОЛЬНАЯ ул, д.18, кв.31 | 490316 | СОЭ-5 | 2025-01-01 | Тетюшский р-н | ИПУ
Тетюши г., ЮЖНАЯ ул, д.1, кв.7 | 04548162 | Меркурий 200.02 | 2025-01-01 | Тетюшский р-н | ИПУ
Тетюши г., ЮЖНАЯ ул, д.1, кв.27 | 490592 | СОЭ-5 | 2025-01-01 | Тетюшский р-н | ИПУ
Тетюши г., ЮЖНАЯ ул, д.1, кв.5 | 007495017000366 | СЕ 101 S6 145 M | 2025-01-01 | Тетюшский р-н | ИПУ
Тетюши г., ЮЖНАЯ ул, д.2, кв.7 | 512706 | СОЭ-5 | 2025-01-01 | Тетюшский р-н | ИПУ
Тетюши г., ЮЖНАЯ ул, д.2, кв.5 | 142774 | СО-50МЭ | 2025-01-01 | Тетюшский р-н | ИПУ
Тетюши г., ЮЖНАЯ ул, д.2, кв.3 | 03812991 | Меркурий 200.02 | 2025-01-01 | Тетюшский р-н | ИПУ
Тетюши г., ЮЖНАЯ ул, д.2, кв.23 | 007495019008653 | СЕ 101 S6 145 M | 2025-01-01 | Тетюшский р-н | ИПУ
Тетюши г., ЮЖНАЯ ул, д.2, кв.19 | 03811116 | Меркурий 200.02 | 2025-01-01 | Тетюшский р-н | ИПУ
Тетюши г., ЮЖНАЯ ул, д.2, кв.6 | 007789020023646 | СЕ 101 | 2025-01-01 | Тетюшский р-н | ИПУ
Тетюши г., ЮЖНАЯ ул, д.2, кв.9 | 489892 | СОЭ-5 | 2025-01-01 | Тетюшский р-н | ИПУ
Тетюши г., ЮЖНАЯ ул, д.2, кв.36 | 111919 | СО-ЭЭ6706 | 2025-01-01 | Тетюшский р-н | ИПУ
Тетюши г., ЮЖНАЯ ул, д.2, кв.15 | 012931 | СО-50МЭ | 2025-01-01 | Тетюшский р-н | ИПУ
Тетюши г., ЮЖНАЯ ул, д.2, кв.24 | 518621 | СОЭ-5 | 2025-01-01 | Тетюшский р-н | ИПУ
Тетюши г., ЮЖНАЯ ул, д.2, кв.1 | 04548174 | Меркурий 200.02 | 2025-01-01 | Тетюшский р-н | ИПУ
Тетюши г., ЮЖНАЯ ул, д.3, кв.36 | 04758412 | Меркурий 200.02 | 2025-01-01 | Тетюшский р-н | ИПУ
Тетюши г., ЮЖНАЯ ул, д.4, кв.9 | 04759002 | Меркурий 200.02 | 2025-01-01 | Тетюшский р-н | ИПУ
Тетюши г., ЮЖНАЯ ул, д.4, кв.7 | 007011026004917 | СЕ 101 S6 145 M | 2025-01-01 | Тетюшский р-н | ИПУ
Тетюши г., ЮЖНАЯ ул, д.5, кв.31 | 03793896 | Меркурий 200.02 | 2025-01-01 | Тетюшский р-н | ИПУ
Тетюши г., ЮЖНАЯ ул, д.5, кв.27 | 156823 | СО-50МЭ | 2025-01-01 | Тетюшский р-н | ИПУ
Тетюши г., ЮЖНАЯ ул, д.6, кв.2 | 330572 | СОЭ-5 | 2025-01-01 | Тетюшский р-н | ИПУ
Тетюши г., ЮЖНАЯ ул, д.6, кв.15 | 328860 | СОЭ-5 | 2025-01-01 | Тетюшский р-н | ИПУ
Тетюши г., ЮЖНАЯ ул, д.6, кв.6 | 482660 | СОЭ-5 | 2025-01-01 | Тетюшский р-н | ИПУ
Тетюши г., ЮЖНАЯ ул, д.8, кв.19 | 390393 | СОЭ-5 | 2025-01-01 | Тетюшский р-н | ИПУ
Тетюши г., ЮЖНАЯ ул, д.8, кв.10 | 396237 | СОЭ-5 | 2025-01-01 | Тетюшский р-н | ИПУ
Тетюши г., ЮЖНАЯ ул, д.8, кв.11 | 490492 | СОЭ-5 | 2025-01-01 | Тетюшский р-н | ИПУ
Тетюши г., ЮЖНАЯ ул, д.8, кв.24 | 04213338 | Меркурий 200.02 | 2025-01-01 | Тетюшский р-н | ИПУ
Тетюши г., ЮЖНАЯ ул, д.8, кв.9 | 518722 | СОЭ-5 | 2025-01-01 | Тетюшский р-н | ИПУ
Тетюши г., ЮЖНАЯ ул, д.8, кв.27 | 007789019014604 | СЕ 101 | 2025-01-01 | Тетюшский р-н | ИПУ
Тетюши г., ЮЖНАЯ ул, д.8, кв.16 | 395203 | СОЭ-5 | 2025-01-01 | Тетюшский р-н | ИПУ
Тетюши г., ЮЖНАЯ ул, д.8, кв.21 | 511942 | СОЭ-5 | 2025-01-01 | Тетюшский р-н | ИПУ
Тетюши г., ЮЖНАЯ ул, д.8, кв.68 | 011864 | СО-50МЭ | 2025-01-01 | Тетюшский р-н | ИПУ
Тетюши г., ЮЖНАЯ ул, д.8, кв.2 | 512301 | СОЭ-5 | 2025-01-01 | Тетюшский р-н | ИПУ
Тетюши г., ЮЖНАЯ ул, д.8, кв.26 | 490683 | СОЭ-5 | 2025-01-01 | Тетюшский р-н | ИПУ
Тетюши г., ЮЖНАЯ ул, д.10, кв.2 | 0264866 | Меркурий 202 | 2025-08-01 | Тетюшский р-н | ИПУ
Тетюши г., ЮЖНАЯ ул, д.11, кв.15 | 04301407 | Меркурий 200.02 | 2025-01-01 | Тетюшский р-н | ИПУ
Тетюши г., ЮЖНАЯ ул, д.23, кв.2 | 25312277 | МЕРКУРИЙ-201 | 2025-08-01 | Тетюшский р-н | ИПУ
г. Тетюши, ул.Горького, д.17, кв.1 | 712880808721417 | ЦЭ 6807П | 2025-01-01 | Тетюшский р-н | ИПУ
г. Тетюши, ул.Горького, д.17, кв.2 | 007128022006532 | ЦЭ 6807П | 2025-10-01 | Тетюшский р-н | ИПУ
г. Тетюши, ул.Горького, д.17, кв.3 | 712880808720991 | ЦЭ 6807П | 2025-01-01 | Тетюшский р-н | ИПУ
г. Тетюши, ул.Горького, д.17, кв.4 | 712880808721431 | ЦЭ 6807П | 2025-01-01 | Тетюшский р-н | ИПУ
г. Тетюши, ул.Горького, д.17, кв.6 | 7128808091763 | ЦЭ 6807П | 2025-01-01 | Тетюшский р-н | ИПУ
г. Тетюши, ул.Горького, д.17, кв.7 | 007789021024095 | ЭНЕРГОМЕР СЕ 101 | 2025-09-01 | Тетюшский р-н | ИПУ
г. Тетюши, ул.Горького, д.17, кв.8 | 712880809217995 | ЦЭ 6807П | 2025-01-01 | Тетюшский р-н | ИПУ
г. Тетюши, ул.Горького, д.17, кв.9 | 712880809178371 | ЦЭ 6807П | 2025-01-01 | Тетюшский р-н | ИПУ
г. Тетюши, ул.Горького, д.17, кв.10 | 712880808720823 | ЦЭ 6807П | 2025-01-01 | Тетюшский р-н | ИПУ
г. Тетюши, ул.Горького, д.17, кв.11 | 0071280220006251 | ЦЭ 6807П | 2025-10-01 | Тетюшский р-н | ИПУ
г. Тетюши, ул.Горького, д.17, кв.12 | 7128808092140 | ЦЭ 6807 П | 2025-01-01 | Тетюшский р-н | ИПУ
г. Тетюши, ул.Горького, д.17, кв.13 | 007128022020787 | ЦЭ 6807П | 2025-10-01 | Тетюшский р-н | ИПУ
г. Тетюши, ул.Горького, д.17, кв.16 | 712880708476677 | ЦЭ 6807П | 2025-01-01 | Тетюшский р-н | ИПУ
г. Тетюши, ул.Горького, д.17, кв.19 | 712880809188448 | ЦЭ 6807П | 2025-01-01 | Тетюшский р-н | ИПУ
г. Тетюши, ул.Горького, д.17, кв.20 | 007128022004807 | ЦЭ 6807П | 2025-10-01 | Тетюшский р-н | ИПУ
г. Тетюши, ул.Южная, д.23, кв.2 | 25312277 | МЕРКУРИЙ-201 | 2025-08-01 | Тетюшский р-н | ИПУ

## перечень на 2026 г (план)
Год раскрытия информации: 2024 год Паспорт инвестиционного проекта Акционерное общество "Татэнергосбыт" N_ИСУТЭС_BuOE_4 (идентификатор инвестиционного проекта) Установка интеллектуальной системы учета электроэнергии филиала АО "Татэнергосбыт" - Буинское отделение (наименование инвестиционного проекта)
Перечень приборов учета подлежащих замене в 2026 г. из базы данных расчетно-билинговых программ АО "Татэнергосбыт"
Адрес | Номер прибора учета | Тип прибора учета | Дата следующей поверки | Район | Благоустройство
Апастово пгт., Молодежная ул, д.1Б, кв.7 | 007011027001849 | СЕ 102 | 2026-01-20 | Апастовский р-н | ИПУ
Апастово пгт., Молодежная ул, д.1Б, кв.1 | 007011027002201 | СЕ 102 | 2026-01-20 | Апастовский р-н | ИПУ
Апастово пгт., Молодежная ул, д.40, кв.3 | 06384328с | Меркурий 200.02 | 2026-02-20 | Апастовский р-н | ИПУ
Апастово пгт., САЛАВАТА КАРИМОВА ул, д.1, кв.14 | 07299569 | Меркурий 200.02 | 2026-12-01 | Апастовский р-н | ИПУ
Апастово пгт., САЛАВАТА КАРИМОВА ул, д.1, кв.1 | 07296455 | Меркурий 200.02 | 2026-12-01 | Апастовский р-н | ИПУ
Апастово пгт., САЛАВАТА КАРИМОВА ул, д.1, кв.2 | 07298659 | Меркурий 200.02 | 2026-12-01 | Апастовский р-н | ИПУ
Апастово пгт., САЛАВАТА КАРИМОВА ул, д.1, кв.3 | 07296487 | Меркурий 200.02 | 2026-12-01 | Апастовский р-н | ИПУ
Апастово пгт., САЛАВАТА КАРИМОВА ул, д.1, кв.4 | 07296484 | Меркурий 200.02 | 2026-12-01 | Апастовский р-н | ИПУ
Апастово пгт., САЛАВАТА КАРИМОВА ул, д.1, кв.5 | 07298631 | Меркурий 200.02 | 2026-10-01 | Апастовский р-н | ИПУ
Апастово пгт., САЛАВАТА КАРИМОВА ул, д.1, кв.7 | 07295878 | Меркурий 200.02 | 2026-10-01 | Апастовский р-н | ИПУ
Апастово пгт., САЛАВАТА КАРИМОВА ул, д.1, кв.8 | 07298622 | Меркурий 200.02 | 2026-10-01 | Апастовский р-н | ИПУ
Апастово пгт., САЛАВАТА КАРИМОВА ул, д.1, кв.9 | 07299545 | Меркурий 200.02 | 2026-10-01 | Апастовский р-н | ИПУ
Апастово пгт., САЛАВАТА КАРИМОВА ул, д.1, кв.10 | 07297700 | Меркурий 200.02 | 2026-10-01 | Апастовский р-н | ИПУ
Апастово пгт., САЛАВАТА КАРИМОВА ул, д.1, кв.11 | 07296324 | Меркурий 200.02 | 2026-10-01 | Апастовский р-н | ИПУ
Апастово пгт., САЛАВАТА КАРИМОВА ул, д.1, кв.12 | 07299878 | Меркурий 200.02 | 2026-12-01 | Апастовский р-н | ИПУ
Апастово пгт., САЛАВАТА КАРИМОВА ул, д.1, кв.13 | 07296379 | Меркурий 200.02 | 2026-10-01 | Апастовский р-н | ИПУ
Апастово пгт., САЛАВАТА КАРИМОВА ул, д.1, кв.15 | 07299880 | Меркурий 200.02 | 2026-10-01 | Апастовский р-н | ИПУ
Апастово пгт., САЛАВАТА КАРИМОВА ул, д.1, кв.16 | 07295474 | Меркурий 200.02 | 2026-10-01 | Апастовский р-н | ИПУ
Апастово пгт., САЛАВАТА КАРИМОВА ул, д.1, кв.17 | 07299728 | Меркурий 200.02 | 2026-10-01 | Апастовский р-н | ИПУ
Апастово пгт., САЛАВАТА КАРИМОВА ул, д.1, кв.18 | 07297753 | Меркурий 200.02 | 2026-10-01 | Апастовский р-н | ИПУ
Апастово пгт., САЛАВАТА КАРИМОВА ул, д.2, кв.16 | 07298638 | Меркурий 200.02 | 2026-11-01 | Апастовский р-н | ИПУ
Апастово пгт., САЛАВАТА КАРИМОВА ул, д.2, кв.13 | 06371814 | Меркурий 200.02 | 2026-11-01 | Апастовский р-н | ИПУ
Апастово пгт., САЛАВАТА КАРИМОВА ул, д.2, кв.14 | 07297792 | Меркурий 200.02 | 2026-11-01 | Апастовский р-н | ИПУ
Апастово пгт., САЛАВАТА КАРИМОВА ул, д.2, кв.17 | 07300025 | Меркурий 200.02 | 2026-11-01 | Апастовский р-н | ИПУ
Апастово пгт., САЛАВАТА КАРИМОВА ул, д.2, кв.18 | 07297736 | Меркурий 200.02 | 2026-11-01 | Апастовский р-н | ИПУ
Апастово пгт., САЛАВАТА КАРИМОВА ул, д.2, кв.1 | 07298634 | Меркурий 200.02 | 2026-11-01 | Апастовский р-н | ИПУ
Апастово пгт., САЛАВАТА КАРИМОВА ул, д.2, кв.2 | 07296469 | Меркурий 200.02 | 2026-11-01 | Апастовский р-н | ИПУ
Апастово пгт., САЛАВАТА КАРИМОВА ул, д.2, кв.3 | 07297750 | Меркурий 200.02 | 2026-11-01 | Апастовский р-н | ИПУ
Апастово пгт., САЛАВАТА КАРИМОВА ул, д.2, кв.4 | 07299897 | Меркурий 200.02 | 2026-11-01 | Апастовский р-н | ИПУ
Апастово пгт., САЛАВАТА КАРИМОВА ул, д.2, кв.5 | 07310941 | Меркурий 200.02 | 2026-11-01 | Апастовский р-н | ИПУ
Апастово пгт., САЛАВАТА КАРИМОВА ул, д.2, кв.6 | 07297192 | Меркурий 200.02 | 2026-11-01 | Апастовский р-н | ИПУ
Апастово пгт., САЛАВАТА КАРИМОВА ул, д.2, кв.8 | 072998590 | Меркурий 200.02 | 2026-11-01 | Апастовский р-н | ИПУ
Апастово пгт., САЛАВАТА КАРИМОВА ул, д.2, кв.9 | 07298654 | Меркурий 200.02 | 2026-11-01 | Апастовский р-н | ИПУ
Апастово пгт., САЛАВАТА КАРИМОВА ул, д.2, кв.10 | 07297794 | Меркурий 200.02 | 2026-11-01 | Апастовский р-н | ИПУ
Апастово пгт., САЛАВАТА КАРИМОВА ул, д.2, кв.11 | 07297704 | Меркурий 200.02 | 2026-11-01 | Апастовский р-н | ИПУ
Апастово пгт., САЛАВАТА КАРИМОВА ул, д.2, кв.12 | 06915656 | Меркурий 200.02 | 2026-11-01 | Апастовский р-н | ИПУ
Апастово пгт., САЛАВАТА КАРИМОВА ул, д.2, кв.7 | 07299859 | Меркурий 200.02 | 2026-11-01 | Апастовский р-н | ИПУ
Апастово пгт., САЛАВАТА КАРИМОВА ул, д.2, кв.15 | 07300098 | Меркурий 200.02 | 2026-11-01 | Апастовский р-н | ИПУ
Апастово пгт., САЛАВАТА КАРИМОВА ул, д.3, кв.8 | 06714154 | Меркурий 200.02 | 2026-08-01 | Апастовский р-н | ИПУ
Апастово пгт., САЛАВАТА КАРИМОВА ул, д.3, кв.1 | 06713804 | Меркурий 200.02 | 2026-08-01 | Апастовский р-н | ИПУ
Апастово пгт., САЛАВАТА КАРИМОВА ул, д.3, кв.2 | 06314296 | Меркурий 200.02 | 2026-07-01 | Апастовский р-н | ИПУ
Апастово пгт., САЛАВАТА КАРИМОВА ул, д.3, кв.4 | 06714277 | Меркурий 200.02 | 2026-08-01 | Апастовский р-н | ИПУ
Апастово пгт., САЛАВАТА КАРИМОВА ул, д.3, кв.5 | 06365872 | Меркурий 200.02 | 2026-07-01 | Апастовский р-н | ИПУ
Апастово пгт., САЛАВАТА КАРИМОВА ул, д.3, кв.6 | 06541331 | Меркурий 200.02 | 2026-08-01 | Апастовский р-н | ИПУ
Апастово пгт., САЛАВАТА КАРИМОВА ул, д.3, кв.7 | 06541370 | Меркурий 200.02 | 2026-07-01 | Апастовский р-н | ИПУ
Апастово пгт., САЛАВАТА КАРИМОВА ул, д.3, кв.9 | 06541422 | Меркурий 200.02 | 2026-07-01 | Апастовский р-н | ИПУ
Апастово пгт., САЛАВАТА КАРИМОВА ул, д.3, кв.10 | 06541372 | Меркурий 200.02 | 2026-07-01 | Апастовский р-н | ИПУ
Апастово пгт., САЛАВАТА КАРИМОВА ул, д.3, кв.11 | 06714309 | Меркурий 200.02 | 2026-08-01 | Апастовский р-н | ИПУ
Апастово пгт., САЛАВАТА КАРИМОВА ул, д.3, кв.12 | 06714119 | Меркурий 200.02 | 2026-08-01 | Апастовский р-н | ИПУ
Апастово пгт., САЛАВАТА КАРИМОВА ул, д.3, кв.13 | 07299501 | Меркурий 200.02 | 2026-08-01 | Апастовский р-н | ИПУ
Апастово пгт., САЛАВАТА КАРИМОВА ул, д.3, кв.14 | 06325566 | Меркурий 200.02 | 2026-11-01 | Апастовский р-н | ИПУ
Апастово пгт., САЛАВАТА КАРИМОВА ул, д.3, кв.15 | 06714411 | Меркурий 200.02 | 2026-07-01 | Апастовский р-н | ИПУ
Апастово пгт., САЛАВАТА КАРИМОВА ул, д.3, кв.16 | 06413622 | Меркурий 200.02 | 2026-11-01 | Апастовский р-н | ИПУ
Апастово пгт., САЛАВАТА КАРИМОВА ул, д.3, кв.17 | 06557604 | Меркурий 200.02 | 2026-08-01 | Апастовский р-н | ИПУ
Апастово пгт., САЛАВАТА КАРИМОВА ул, д.3, кв.18 | 07296406 | Меркурий 200.02 | 2026-07-01 | Апастовский р-н | ИПУ
Апастово пгт., САЛАВАТА КАРИМОВА ул, д.3, кв.3 | 065413861 | Меркурий 200.02 | 2026-07-01 | Апастовский р-н | ИПУ
Апастово пгт., САЛАВАТА КАРИМОВА ул, д.4, кв.4 | 06920108 | Меркурий 200.02 | 2026-11-30 | Апастовский р-н | ИПУ
Апастово пгт., САЛАВАТА КАРИМОВА ул, д.4, кв.5 | 07297781 | Меркурий 200.02 | 2026-11-30 | Апастовский р-н | ИПУ
Апастово пгт., САЛАВАТА КАРИМОВА ул, д.4, кв.6 | 07298632 | Меркурий 200.02 | 2026-11-30 | Апастовский р-н | ИПУ
Апастово пгт., САЛАВАТА КАРИМОВА ул, д.4, кв.8 | 07297774 | Меркурий 200.02 | 2026-11-30 | Апастовский р-н | ИПУ
Апастово пгт., САЛАВАТА КАРИМОВА ул, д.4, кв.9 | 07300019 | Меркурий 200.02 | 2026-11-30 | Апастовский р-н | ИПУ
Апастово пгт., САЛАВАТА КАРИМОВА ул, д.4, кв.11 | 07297768 | Меркурий 200.02 | 2026-11-30 | Апастовский р-н | ИПУ
Апастово пгт., САЛАВАТА КАРИМОВА ул, д.4, кв.12 | 07298646 | Меркурий 200.02 | 2026-11-30 | Апастовский р-н | ИПУ
Апастово пгт., САЛАВАТА КАРИМОВА ул, д.4, кв.14 | 07296483 | Меркурий 200.02 | 2026-11-30 | Апастовский р-н | ИПУ
Апастово пгт., САЛАВАТА КАРИМОВА ул, д.4, кв.15 | 07298656 | Меркурий 200.02 | 2026-11-01 | Апастовский р-н | ИПУ
Апастово пгт., САЛАВАТА КАРИМОВА ул, д.4, кв.13 | 07298657 | Меркурий 200.02 | 2026-11-30 | Апастовский р-н | ИПУ
Апастово пгт., САЛАВАТА КАРИМОВА ул, д.4, кв.17 | 07297779 | Меркурий 200.02 | 2026-11-01 | Апастовский р-н | ИПУ
Апастово пгт., САЛАВАТА КАРИМОВА ул, д.4, кв.16 | 07299544 | Меркурий 200.02 | 2026-11-01 | Апастовский р-н | ИПУ
Апастово пгт., САЛАВАТА КАРИМОВА ул, д.4, кв.10 | 07297707 | Меркурий 200.02 | 2026-11-30 | Апастовский р-н | ИПУ
Апастово пгт., САЛАВАТА КАРИМОВА ул, д.4, кв.7 | 07297776 | Меркурий 200.02 | 2026-11-30 | Апастовский р-н | ИПУ
Апастово пгт., САЛАВАТА КАРИМОВА ул, д.4, кв.3 | 07295835 | Меркурий 200.02 | 2026-11-30 | Апастовский р-н | ИПУ
Апастово пгт., САЛАВАТА КАРИМОВА ул, д.4, кв.18 | 07299357 | Меркурий 200.02 | 2026-11-01 | Апастовский р-н | ИПУ
Апастово пгт., САЛАВАТА КАРИМОВА ул, д.4, кв.1 | 07297724 | Меркурий 200.02 | 2026-11-30 | Апастовский р-н | ИПУ
Апастово пгт., САЛАВАТА КАРИМОВА ул, д.4, кв.2 | 07297784 | Меркурий 200.02 | 2026-11-30 | Апастовский р-н | ИПУ
Апастово пгт., САЛАВАТА КАРИМОВА ул, д.9, кв.2 | 25573844 | Меркурий 200.02 | 2026-09-01 | Апастовский р-н | ИПУ
Апастово пгт., САЛАВАТА КАРИМОВА ул, д.9, кв.9 | 25573851 | Меркурий 200.02 | 2026-01-04 | Апастовский р-н | ИПУ
Апастово пгт., САЛАВАТА КАРИМОВА ул, д.9, кв.16 | 28690208 | Меркурий 200.02 | 2026-01-01 | Апастовский р-н | ИПУ
Апастово пгт., САЛАВАТА КАРИМОВА ул, д.9, кв.21 | 25573447 | Меркурий 200.02 | 2026-01-01 | Апастовский р-н | ИПУ
Апастово пгт., САЛАВАТА КАРИМОВА ул, д.9, кв.23 | 25573807 | Меркурий 200.02 | 2026-01-01 | Апастовский р-н | ИПУ
Апастово пгт., САЛАВАТА КАРИМОВА ул, д.9, кв.18 | 25573854 | Меркурий 200.02 | 2026-01-01 | Апастовский р-н | ИПУ
Апастово пгт., Советская ул, д.12, кв.4 | 11000377 | Альфа | 2026-01-01 | Апастовский р-н | ИПУ
ж/д станции Каратун п., Строительная ул, д.2, кв.13 | 06051689 | Меркурий 200.02 | 2026-06-01 | Апастовский р-н | ИПУ
ж/д станции Каратун п., Строительная ул, д.2, кв.15 | 05731355 | Меркурий 200.02 | 2026-03-01 | Апастовский р-н | ИПУ
Адав-Тулумбаево с., СОВЕТСКАЯ ул, д.21В, кв.6 | 00128029005928 | ЦЭ6807П | 2026-12-01 | Буинский р-н | ИПУ
Адав-Тулумбаево с., СОВЕТСКАЯ ул, д.21В, кв.1 | 007128029002132 | ЦЭ6807П | 2026-12-01 | Буинский р-н | ИПУ
Адав-Тулумбаево с., СОВЕТСКАЯ ул, д.21В, кв.- | 07128028006965 | ЦЭ6807П | 2026-10-01 | Буинский р-н | ИПУ
Адав-Тулумбаево с., СОВЕТСКАЯ ул, д.21В, кв.4 | 007128030006256 | ЦЭ6807П | 2026-03-01 | Буинский р-н | ИПУ
Адав-Тулумбаево с., СОВЕТСКАЯ ул, д.21В, кв.5 | 007128030003394 | ЦЭ6807П | 2026-12-01 | Буинский р-н | ИПУ
Адав-Тулумбаево с., СОВЕТСКАЯ ул, д.21В, кв.2 | 007128030005916 | ЦЭ6807П | 2026-01-01 | Буинский р-н | ИПУ
Адав-Тулумбаево с., СОВЕТСКАЯ ул, д.21В, кв. | 00712802900664 | ЦЭ6807П | 2026-01-01 | Буинский р-н | ИПУ
Адав-Тулумбаево с., СОВЕТСКАЯ ул, д.21В, кв.3 | 007128029021664 | ЦЭ6807П | 2026-03-11 | Буинский р-н | ИПУ
Буинск г., ПАРКОВЫЙ пер, д.3, кв.18 | 06454962 | Меркурий 201 | 2026-10-01 | Буинский р-н | ИПУ
Буинск г., 65-ЛЕТИЯ ПОБЕДЫ ул, д.2, кв.3 | 06924634 | Меркурий 200.02 | 2026-10-01 | Буинский р-н | ИПУ
Буинск г., 65-ЛЕТИЯ ПОБЕДЫ ул, д.2, кв.2 | 06592835 | Меркурий 202 | 2026-12-01 | Буинский р-н | ИПУ
Буинск г., 65-ЛЕТИЯ ПОБЕДЫ ул, д.2, кв.4 | 06593117 | Меркурий 202 | 2026-12-01 | Буинский р-н | ИПУ
Буинск г., 65-ЛЕТИЯ ПОБЕДЫ ул, д.2, кв.5 | 06590909 | Меркурий 202 | 2026-12-01 | Буинский р-н | ИПУ
Буинск г., 65-ЛЕТИЯ ПОБЕДЫ ул, д.2, кв.6 | 06593112 | Меркурий 200.02 | 2026-10-01 | Буинский р-н | ИПУ
Буинск г., 65-ЛЕТИЯ ПОБЕДЫ ул, д.2, кв.1 | 06955693 | Меркурий 202 | 2026-12-01 | Буинский р-н | ИПУ
Буинск г., 65-ЛЕТИЯ ПОБЕДЫ ул, д.5, кв.52 | 007495029005473 | СЕ 102 | 2026-01-01 | Буинский р-н | ИПУ
Буинск г., 65-ЛЕТИЯ ПОБЕДЫ ул, д.5, кв.47 | 007495029004182 | СЕ 102 | 2026-01-01 | Буинский р-н | ИПУ
Буинск г., 65-ЛЕТИЯ ПОБЕДЫ ул, д.7, кв.33 | 07188537 | Меркурий 201.5 | 2026-01-01 | Буинский р-н | ИПУ
Буинск г., 65-ЛЕТИЯ ПОБЕДЫ ул, д.7, кв.8 | 008719030008851 | СЕ 102 | 2026-01-01 | Буинский р-н | ИПУ
Буинск г., 65-ЛЕТИЯ ПОБЕДЫ ул, д.7, кв.49 | 007495031002027 | СЕ 102 | 2026-01-01 | Буинский р-н | ИПУ
Буинск г., 65-ЛЕТИЯ ПОБЕДЫ ул, д.7, кв.7 | 07495033006885 | СЕ 102 | 2026-01-01 | Буинский р-н | ИПУ
Буинск г., 65-ЛЕТИЯ ПОБЕДЫ ул, д.7, кв.30 | 07642226 | Меркурий 201 | 2026-01-01 | Буинский р-н | ИПУ
Буинск г., 65-ЛЕТИЯ ПОБЕДЫ ул, д.7, кв.15 | 007495030008022 | СЕ 101 | 2026-01-01 | Буинский р-н | ИПУ
Буинск г., АРЕФЬЕВА ул, д.2, кв.10 | 490604 | СОЭ-5 | 2026-01-01 | Буинский р-н | ИПУ
Буинск г., АРЕФЬЕВА ул, д.2А, кв.6 | 91837 | Лейне Электро-01 1МШ | 2026-03-01 | Буинский р-н | ИПУ
Буинск г., АРЕФЬЕВА ул, д.7, кв.18 | 011804 | Барс 1.111 | 2026-01-01 | Буинский р-н | ИПУ
Буинск г., АРЕФЬЕВА ул, д.10, кв.29 | 00638 | Лейне Электро-01 1МШ | 2026-01-01 | Буинский р-н | ИПУ
Буинск г., АРЕФЬЕВА ул, д.10, кв.22 | 07360798 | Меркурий 201 | 2026-12-01 | Буинский р-н | ИПУ
Буинск г., АРЕФЬЕВА ул, д.16, кв.15 | 06727645 | Меркурий 202 | 2026-10-01 | Буинский р-н | ИПУ
Буинск г., АРЕФЬЕВА ул, д.20, кв.2 | 042009092704539 | Скат 101 | 2026-01-01 | Буинский р-н | ИПУ
Буинск г., АРЕФЬЕВА ул, д.20, кв.9 | 07218322 | Меркурий 201 | 2026-12-01 | Буинский р-н | ИПУ
Буинск г., АРЕФЬЕВА ул, д.23, кв.23 | 04010218 | СЭО-1 | 2026-06-01 | Буинский р-н | ИПУ
Буинск г., АРЕФЬЕВА ул, д.23, кв.7 | 02002551 | СОЭ-5 | 2026-05-01 | Буинский р-н | ИПУ
Буинск г., АРЕФЬЕВА ул, д.25, кв.8 | 056337 | Барс 1.211 | 2026-01-01 | Буинский р-н | ИПУ
Буинск г., Б.ХМЕЛЬНИЦКОГО ул, д.33, кв.3 | 06530346 | Меркурий 202 | 2026-06-01 | Буинский р-н | ИПУ
Буинск г., Б.ХМЕЛЬНИЦКОГО ул, д.34, кв.12 | 05734579 | Меркурий 202 | 2026-01-01 | Буинский р-н | ИПУ
Буинск г., Б.ХМЕЛЬНИЦКОГО ул, д.34, кв.28 | 05764756 | Меркурий 202 | 2026-01-01 | Буинский р-н | ИПУ
Буинск г., Б.ХМЕЛЬНИЦКОГО ул, д.34, кв.18 | 05764624 | Меркурий 202 | 2026-01-01 | Буинский р-н | ИПУ
Буинск г., Б.ХМЕЛЬНИЦКОГО ул, д.34, кв.34 | 05732187 | Меркурий 202 | 2026-01-01 | Буинский р-н | ИПУ
Буинск г., Б.ХМЕЛЬНИЦКОГО ул, д.34, кв.6 | 05729361 | Меркурий 202 | 2026-01-01 | Буинский р-н | ИПУ
Буинск г., Б.ХМЕЛЬНИЦКОГО ул, д.34, кв.9 | 05729392 | Меркурий 202 | 2026-01-01 | Буинский р-н | ИПУ
Буинск г., Б.ХМЕЛЬНИЦКОГО ул, д.34, кв.32 | 05764674 | Меркурий 202 | 2026-01-01 | Буинский р-н | ИПУ
Буинск г., Б.ХМЕЛЬНИЦКОГО ул, д.34, кв.17 | 05764585 | Меркурий 202.22 | 2026-01-01 | Буинский р-н | ИПУ
Буинск г., Б.ХМЕЛЬНИЦКОГО ул, д.34, кв.33 | 05764729 | Меркурий 202 | 2026-01-01 | Буинский р-н | ИПУ
Буинск г., Б.ХМЕЛЬНИЦКОГО ул, д.34, кв.22 | 05764742 | Меркурий 202 | 2026-01-01 | Буинский р-н | ИПУ
Буинск г., Б.ХМЕЛЬНИЦКОГО ул, д.34, кв.4 | 05735864 | Меркурий 202 | 2026-01-01 | Буинский р-н | ИПУ
Буинск г., Б.ХМЕЛЬНИЦКОГО ул, д.34, кв.7 | 5731658с | Меркурий 202 | 2026-01-01 | Буинский р-н | ИПУ
Буинск г., Б.ХМЕЛЬНИЦКОГО ул, д.34, кв.3 | 05735888 | Меркурий 202 | 2026-01-01 | Буинский р-н | ИПУ
Буинск г., Б.ХМЕЛЬНИЦКОГО ул, д.34, кв.30 | 05761456 | Меркурий 202 | 2026-01-01 | Буинский р-н | ИПУ
Буинск г., Б.ХМЕЛЬНИЦКОГО ул, д.34, кв.10 | 05732517 | Меркурий 202 | 2026-01-01 | Буинский р-н | ИПУ
Буинск г., Б.ХМЕЛЬНИЦКОГО ул, д.34, кв.13 | 05764694 | Меркурий 202 | 2026-01-01 | Буинский р-н | ИПУ
Буинск г., Б.ХМЕЛЬНИЦКОГО ул, д.34, кв.24 | 05764723 | Меркурий 202 | 2026-01-01 | Буинский р-н | ИПУ
Буинск г., Б.ХМЕЛЬНИЦКОГО ул, д.34, кв.16 | 05764690 | Меркурий 202 | 2026-01-01 | Буинский р-н | ИПУ
Буинск г., Б.ХМЕЛЬНИЦКОГО ул, д.34, кв.15 | 05764610 | Меркурий 200.02 | 2026-01-01 | Буинский р-н | ИПУ
Буинск г., Б.ХМЕЛЬНИЦКОГО ул, д.34, кв.31 | 057647290 | Меркурий 202 | 2026-01-01 | Буинский р-н | ИПУ
Буинск г., Б.ХМЕЛЬНИЦКОГО ул, д.34, кв.26 | 05732178 | Меркурий 202 | 2026-01-01 | Буинский р-н | ИПУ
Буинск г., Б.ХМЕЛЬНИЦКОГО ул, д.34, кв.5 | 05729399 | Меркурий 202 | 2026-01-01 | Буинский р-н | ИПУ
Буинск г., Б.ХМЕЛЬНИЦКОГО ул, д.34, кв.25 | 05764638 | Меркурий 202 | 2026-01-01 | Буинский р-н | ИПУ
Буинск г., Б.ХМЕЛЬНИЦКОГО ул, д.34, кв.36 | 05732192 | Меркурий 202 | 2026-01-01 | Буинский р-н | ИПУ
Буинск г., Б.ХМЕЛЬНИЦКОГО ул, д.34, кв.35 | 05735869 | Меркурий 202 | 2026-01-01 | Буинский р-н | ИПУ
Буинск г., Б.ХМЕЛЬНИЦКОГО ул, д.34, кв.2 | 05734356 | Меркурий 202 | 2026-01-01 | Буинский р-н | ИПУ
Буинск г., Б.ХМЕЛЬНИЦКОГО ул, д.34, кв.1 | 05731972 | Меркурий 202 | 2026-01-01 | Буинский р-н | ИПУ
Буинск г., Б.ХМЕЛЬНИЦКОГО ул, д.34, кв.21 | 05764680 | Меркурий 202 | 2026-01-01 | Буинский р-н | ИПУ
Буинск г., Б.ХМЕЛЬНИЦКОГО ул, д.34, кв.14 | 05764637 | Меркурий 202 | 2026-01-01 | Буинский р-н | ИПУ
Буинск г., Б.ХМЕЛЬНИЦКОГО ул, д.34, кв.19 | 05764629 | Меркурий 202.22 | 2026-01-01 | Буинский р-н | ИПУ
Буинск г., Б.ХМЕЛЬНИЦКОГО ул, д.34, кв.29 | 05732171 | Меркурий 202 | 2026-01-01 | Буинский р-н | ИПУ
Буинск г., Б.ХМЕЛЬНИЦКОГО ул, д.34, кв.23 | 05757704 | Меркурий 202 | 2026-01-01 | Буинский р-н | ИПУ
Буинск г., Б.ХМЕЛЬНИЦКОГО ул, д.34, кв.11 | 05733637 | Меркурий 202 | 2026-01-01 | Буинский р-н | ИПУ
Буинск г., Б.ХМЕЛЬНИЦКОГО ул, д.34, кв.27 | 05731975 | Меркурий 202 | 2026-01-01 | Буинский р-н | ИПУ
Буинск г., Б.ХМЕЛЬНИЦКОГО ул, д.34, кв.8 | 05734964 | Меркурий 202 | 2026-01-01 | Буинский р-н | ИПУ
Буинск г., Б.ХМЕЛЬНИЦКОГО ул, д.39, кв.19 | 12243 | Лейне Электро-01 1МШ | 2026-12-01 | Буинский р-н | ИПУ
Буинск г., Б.ХМЕЛЬНИЦКОГО ул, д.46, кв.4 | 07242717 | Меркурий 201 | 2026-10-01 | Буинский р-н | ИПУ
Буинск г., Б.ХМЕЛЬНИЦКОГО ул, д.50, кв.20 | 05012997 | СОЭ | 2026-06-01 | Буинский р-н | ИПУ
Буинск г., ВОКЗАЛЬНАЯ ул, д.82, кв.1 | 00171 | Лейне Электро-01 1МШ | 2026-10-01 | Буинский р-н | ИПУ
Буинск г., ГАГАРИНА ул, д.1, кв.21 | 071861 | Барс 1.111 | 2026-10-09 | Буинский р-н | ИПУ
Буинск г., ГАГАРИНА ул, д.1, кв.14 | 092149 | Барс 1.111 | 2026-08-01 | Буинский р-н | ИПУ
Буинск г., ГАГАРИНА ул, д.13, кв.1 | 03002268 | СЭО-1.15.402 | 2026-06-01 | Буинский р-н | ИПУ
Буинск г., ГАГАРИНА ул, д.15, кв.18 | 03016598 | СЭО-1 | 2026-01-01 | Буинский р-н | ИПУ
Буинск г., ГАГАРИНА ул, д.15, кв.11 | 22475 | Лейне Электро-01 1МШ | 2026-07-01 | Буинский р-н | ИПУ
Буинск г., ГАГАРИНА ул, д.17, кв.18 | 034586 | Барс 1.111 | 2026-01-01 | Буинский р-н | ИПУ
Буинск г., ГАГАРИНА ул, д.21 к.1, кв.2 | 05258300 | Меркурий 201 | 2026-07-01 | Буинский р-н | ИПУ
Буинск г., ГАГАРИНА ул, д.21 к.1, кв.23 | 60278 | Лейне Электро-01 1МШ | 2026-01-01 | Буинский р-н | ИПУ
Буинск г., ГАГАРИНА ул, д.21 к.1, кв.10 | 93709 | Лейне Электро-01 1МШ | 2026-10-01 | Буинский р-н | ИПУ
Буинск г., ГАГАРИНА ул, д.21 к.2, кв.17 | 007791035038123 | СЕ 101 | 2026-08-01 | Буинский р-н | ИПУ
Буинск г., ГАГАРИНА ул, д.21 к.3, кв.5 | 05013037 | СОЭ | 2026-10-01 | Буинский р-н | ИПУ
Буинск г., ГАГАРИНА ул, д.26, кв.13 | 06538572 | Меркурий 202 | 2026-08-01 | Буинский р-н | ИПУ
Буинск г., ГАГАРИНА ул, д.26, кв.19 | 011579 | Барс 1.111 | 2026-01-01 | Буинский р-н | ИПУ
Буинск г., ГАГАРИНА ул, д.28, кв.88 | 06182989 | Меркурий 201 | 2026-07-01 | Буинский р-н | ИПУ
Буинск г., ГАГАРИНА ул, д.28, кв.31 | 87838 | Лейне Электро-01 1МШ | 2026-01-01 | Буинский р-н | ИПУ
Буинск г., ГАГАРИНА ул, д.28, кв.28 | 030583 | Барс 1.113 | 2026-01-01 | Буинский р-н | ИПУ
Буинск г., ГАГАРИНА ул, д.28, кв.77 | 112715 | Скат 101 | 2026-06-01 | Буинский р-н | ИПУ
Буинск г., ГАГАРИНА ул, д.28, кв.53 | 07661919 | Меркурий 201 | 2026-12-01 | Буинский р-н | ИПУ
Буинск г., ГАГАРИНА ул, д.28, кв.30 | 024228 | Барс 1.113 | 2026-01-01 | Буинский р-н | ИПУ
Буинск г., ГАГАРИНА ул, д.28, кв.61 | 080754 | Барс 1.111 | 2026-06-01 | Буинский р-н | ИПУ
Буинск г., ГАРНИЗОВА ул, д.2, кв.7 | 05791270 | Меркурий 202 | 2026-01-01 | Буинский р-н | ИПУ
Буинск г., ГАРНИЗОВА ул, д.2, кв.4 | 19634 | Лейне Электро-01 1МШ | 2026-12-01 | Буинский р-н | ИПУ
Буинск г., ЕФРЕМОВА ул, д.134, кв.9 | 98832 | Лейне Электро-01 1МШ | 2026-09-01 | Буинский р-н | ИПУ
Буинск г., ЕФРЕМОВА ул, д.146, кв.27 | 05624204 | Меркурий 202.1 | 2026-01-01 | Буинский р-н | ИПУ
Буинск г., ЕФРЕМОВА ул, д.170, кв.6 | 979202 | СОЭ-5 | 2026-10-01 | Буинский р-н | ИПУ
Буинск г., ЕФРЕМОВА ул, д.170, кв.13 | 092227 | Барс 1.111 | 2026-08-01 | Буинский р-н | ИПУ
Буинск г., ЖОРЕСА ул, д.110, кв.8 | 0648162 | Меркурий 201 | 2026-06-01 | Буинский р-н | ИПУ
Буинск г., КАМИЛЯ ЗЫЯТДИНОВА ул, д.2, кв.28 | 03002596 | СЭО-1.15.402 | 2026-07-01 | Буинский р-н | ИПУ
Буинск г., КАМИЛЯ ЗЫЯТДИНОВА ул, д.2А, кв.1 | 91380 | Лейне Электро-01 1МШ | 2026-01-01 | Буинский р-н | ИПУ
Буинск г., КАМИЛЯ ЗЫЯТДИНОВА ул, д.7, кв.2 | 06177096 | Меркурий 201 | 2026-01-01 | Буинский р-н | ИПУ
Буинск г., КАМИЛЯ ЗЫЯТДИНОВА ул, д.8, кв.48 | 007128027017568 | ЦЭ6807Б | 2026-01-01 | Буинский р-н | ИПУ
Буинск г., КАМИЛЯ ЗЫЯТДИНОВА ул, д.11, кв.30 | 030257 | Барс 1.113 | 2026-01-01 | Буинский р-н | ИПУ
Буинск г., КАМИЛЯ ЗЫЯТДИНОВА ул, д.13, кв.2 | 05011401 | СЭБ-2А.07Д.212 | 2026-01-01 | Буинский р-н | ИПУ
Буинск г., КАМИЛЯ ЗЫЯТДИНОВА ул, д.13, кв.5 | 07669902 | Меркурий 200 | 2026-01-01 | Буинский р-н | ИПУ
Буинск г., КАМИЛЯ ЗЫЯТДИНОВА ул, д.13, кв.6 | 05013030 | СЭБ-2А.07Д.212 | 2026-01-01 | Буинский р-н | ИПУ
Буинск г., КЛЕНОВАЯ ул, д.3, кв.44 | 73759 | Лейне Электро-01 1МШ | 2026-08-01 | Буинский р-н | ИПУ
Буинск г., КЛЕНОВАЯ ул, д.7, кв.10 | 222227 | СОЭБ-2П ДР | 2026-12-01 | Буинский р-н | ИПУ
Буинск г., КОМСОМОЛЬСКАЯ ул, д.23, кв.9 | 793818 | СОЭ-5 | 2026-01-01 | Буинский р-н | ИПУ
Буинск г., КОСМОВСКОГО ул, д.81, кв.13 | 06531942 | Меркурий 202 | 2026-06-01 | Буинский р-н | ИПУ
Буинск г., КОСМОВСКОГО ул, д.81, кв.10 | 06695907 | Меркурий 201 | 2026-06-01 | Буинский р-н | ИПУ
Буинск г., ЛУГОВАЯ ул, д.32, кв.8 | 0043723207 | Меркурий 200 | 2026-01-01 | Буинский р-н | ИПУ
Буинск г., МАТРОСОВА ул, д.24, кв.2 | 05000546 | СЭО-1 | 2026-06-01 | Буинский р-н | ИПУ
Буинск г., МОЛОДЕЖНАЯ ул, д.3, кв.9 | 73757 | Лейне Электро-01 1МШ | 2026-10-01 | Буинский р-н | ИПУ
Буинск г., МОЛОДЕЖНАЯ ул, д.3, кв.23 | 101308 | Барс 1.111 | 2026-08-01 | Буинский р-н | ИПУ
Буинск г., МОЛОДЕЖНАЯ ул, д.5, кв.6 | 0652927310 | Меркурий 202 | 2026-07-01 | Буинский р-н | ИПУ
Буинск г., МОЛОДЕЖНАЯ ул, д.5, кв.34 | 04505 | Лейне Электро-01 1МШ | 2026-01-01 | Буинский р-н | ИПУ
Буинск г., МОЛОДЕЖНАЯ ул, д.13, кв.28 | 73892 | Лейне Электро-01 1МШ | 2026-01-01 | Буинский р-н | ИПУ
Буинск г., НЕКРАСОВА ул, д.33, кв.3 | 12971 | Лейне Электро-01 1МШ | 2026-06-01 | Буинский р-н | ИПУ
Буинск г., Р.ЛЮКСЕМБУРГ ул, д.136, кв.21 ком. 1 | 06647800 | Меркурий 201 | 2026-07-01 | Буинский р-н | ИПУ
Буинск г., Р.ЛЮКСЕМБУРГ ул, д.143, кв.13 | 06185651 | Меркурий 201 | 2026-07-01 | Буинский р-н | ИПУ
Буинск г., Р.ЛЮКСЕМБУРГ ул, д.143, кв.2 | 54600 | Лейне Электро-01 1МШ | 2026-10-01 | Буинский р-н | ИПУ
Буинск г., Р.ЛЮКСЕМБУРГ ул, д.145, кв.4 | 06538812 | Меркурий 200.02 | 2026-08-01 | Буинский р-н | ИПУ
Буинск г., Р.ЛЮКСЕМБУРГ ул, д.147, кв.12 | 06692018 | Меркурий 201 | 2026-06-01 | Буинский р-н | ИПУ
Буинск г., Р.ЛЮКСЕМБУРГ ул, д.147, кв.14 | 05013065 | СОЭ | 2026-06-01 | Буинский р-н | ИПУ
Буинск г., Р.ЛЮКСЕМБУРГ ул, д.149, кв.5 | 30108 | Лейне Электро-01 1МШ | 2026-10-01 | Буинский р-н | ИПУ
Буинск г., Р.ЛЮКСЕМБУРГ ул, д.153, кв.17 | 03002802 | СЭО-1 | 2026-01-01 | Буинский р-н | ИПУ
Буинск г., Р.ЛЮКСЕМБУРГ ул, д.153, кв.16 | 08396765 | Меркурий 201.5 | 2026-01-01 | Буинский р-н | ИПУ
Буинск г., Р.ЛЮКСЕМБУРГ ул, д.153, кв.18 | 07525230 | Меркурий 201 | 2026-01-01 | Буинский р-н | ИПУ
Буинск г., Р.ЛЮКСЕМБУРГ ул, д.153, кв.15 | 071806584 | Меркурий 201 | 2026-01-01 | Буинский р-н | ИПУ
Буинск г., Р.ЛЮКСЕМБУРГ ул, д.153, кв.12 | 06869056 | Меркурий 201 | 2026-01-01 | Буинский р-н | ИПУ
Буинск г., Р.ЛЮКСЕМБУРГ ул, д.153, кв.11 | 06473564 | Меркурий 201 | 2026-01-01 | Буинский р-н | ИПУ
Буинск г., Р.ЛЮКСЕМБУРГ ул, д.153, кв.9 | 07224644 | Меркурий 201 | 2026-01-01 | Буинский р-н | ИПУ
Буинск г., Р.ЛЮКСЕМБУРГ ул, д.153, кв.8 | 07218301 | Меркурий 201 | 2026-01-01 | Буинский р-н | ИПУ
Буинск г., Р.ЛЮКСЕМБУРГ ул, д.153, кв.14 | 09231772 | Меркурий 201 | 2026-01-01 | Буинский р-н | ИПУ
Буинск г., Р.ЛЮКСЕМБУРГ ул, д.153, кв.7 | 07218301 | Меркурий 202 | 2026-01-01 | Буинский р-н | ИПУ
Буинск г., Р.ЛЮКСЕМБУРГ ул, д.153, кв.10 | 123333 | Меркурий 201 | 2026-01-01 | Буинский р-н | ИПУ
Буинск г., Р.ЛЮКСЕМБУРГ ул, д.177, кв.4 | 024587410 | ЦЭ2726 | 2026-10-01 | Буинский р-н | ИПУ
Буинск г., СОВЕТСКАЯ ул, д.13, кв.2 | 05011454 | СОЭ | 2026-07-01 | Буинский р-н | ИПУ
Буинск г., СТРОИТЕЛЬНАЯ ул, д.27, кв.47 | 024389 | Барс 1.113 | 2026-01-01 | Буинский р-н | ИПУ
Буинск г., ТИТОВА ул, д.6, кв.3 | 05007498 | СЭО-1 | 2026-07-01 | Буинский р-н | ИПУ
Буинск г., ТИТОВА ул, д.6, кв.15 | 3002925 | СЭО-1.15.402 | 2026-06-01 | Буинский р-н | ИПУ
Буинск г., ТИТОВА ул, д.8, кв.13 | 05000386 | СЭО-1 | 2026-06-01 | Буинский р-н | ИПУ
Буинск г., ШАФРАНОВА ул, д.20, кв.11 | 06530527 | Меркурий 202 | 2026-06-01 | Буинский р-н | ИПУ
Кият с., МОЛОДЕЖНАЯ ул, д.5, кв.12 | 06547513 | Меркурий 202 | 2026-10-01 | Буинский р-н | ИПУ
Верхний Услон с., ЗАПАДНЫЙ мкр, д.3, кв.10 | 007789020011829 | СЕ 101 | 2026-04-01 | Верхнеуслонский р-н | ИПУ
Верхний Услон с., ЗАПАДНЫЙ мкр, д.5, кв.1 | 11570 | Лейне Электро-01 1МШ | 2026-04-01 | Верхнеуслонский р-н | ИПУ
Верхний Услон с., ЗАПАДНЫЙ мкр, д.5, кв.14 | 26302 | Лейне Электро-01 1МШ | 2026-04-01 | Верхнеуслонский р-н | ИПУ
Верхний Услон с., ЗАПАДНЫЙ мкр, д.5, кв.11 | 01916054 | Меркурий 200 | 2026-04-01 | Верхнеуслонский р-н | ИПУ
Верхний Услон с., ЗАПАДНЫЙ мкр, д.6, кв.6 | 06373751 | Меркурий 200 | 2026-04-01 | Верхнеуслонский р-н | ИПУ
Верхний Услон с., ЗАПАДНЫЙ мкр, д.11, кв.18 | 007011032005904 | СЕ 102 | 2026-01-01 | Верхнеуслонский р-н | ИПУ
Верхний Услон с., ЗАПАДНЫЙ мкр, д.12, кв.11 | 007495028021393 | СЕ 102 | 2026-01-01 | Верхнеуслонский р-н | ИПУ
Верхний Услон с., ЗАПАДНЫЙ мкр, д.13, кв.10 | 06109336 | Меркурий 201 | 2026-01-01 | Верхнеуслонский р-н | ИПУ
Верхний Услон с., АВТОДОРОЖНАЯ ул, д.2, кв.42 | 06877488 | Меркурий 201.5 | 2026-01-01 | Верхнеуслонский р-н | ИПУ
Верхний Услон с., ДАЛЬНЯЯ ул, д.30, кв.10 | 007791060001945 | СЕ 101 | 2026-01-01 | Верхнеуслонский р-н | ИПУ
Верхний Услон с., ДАЛЬНЯЯ ул, д.30, кв.24 | 007791033014906 | СЕ 101 | 2026-01-01 | Верхнеуслонский р-н | ИПУ
Верхний Услон с., ДАЛЬНЯЯ ул, д.30, кв.15 | 007495050002681 | СЕ 102 | 2026-01-01 | Верхнеуслонский р-н | ИПУ
Верхний Услон с., ДАЛЬНЯЯ ул, д.31, кв.2 | 0077910350008778 | СЕ 101 | 2026-01-01 | Верхнеуслонский р-н | ИПУ
Верхний Услон с., ДАЛЬНЯЯ ул, д.31, кв.1 | 007791035008715 | СЕ 101 | 2026-01-01 | Верхнеуслонский р-н | ИПУ
Верхний Услон с., ДАЛЬНЯЯ ул, д.31, кв.4 | 007791035036255 | СЕ 101 | 2026-01-01 | Верхнеуслонский р-н | ИПУ
Верхний Услон с., ДАЛЬНЯЯ ул, д.31, кв.18 | 007791035037195 | СЕ 101 | 2026-01-01 | Верхнеуслонский р-н | ИПУ
Верхний Услон с., ДАЛЬНЯЯ ул, д.31, кв.23 | 007791035036271 | СЕ 101 | 2026-01-01 | Верхнеуслонский р-н | ИПУ
Верхний Услон с., ДАЛЬНЯЯ ул, д.31, кв.11 | 007791035036281 | СЕ 101 | 2026-01-01 | Верхнеуслонский р-н | ИПУ
Верхний Услон с., ДАЛЬНЯЯ ул, д.31, кв.3 | 007791035021616 | СЕ 101 | 2026-01-01 | Верхнеуслонский р-н | ИПУ
Верхний Услон с., ДАЛЬНЯЯ ул, д.31, кв.6 | 007791035009097 | СЕ 101 | 2026-01-01 | Верхнеуслонский р-н | ИПУ
Верхний Услон с., ДАЛЬНЯЯ ул, д.31, кв.5 | 007791035008684 | СЕ 101 | 2026-01-01 | Верхнеуслонский р-н | ИПУ
Верхний Услон с., ДАЛЬНЯЯ ул, д.31, кв.15 | 007791035036279 | СЕ 101 | 2026-01-01 | Верхнеуслонский р-н | ИПУ
Верхний Услон с., ДАЛЬНЯЯ ул, д.31, кв.16 | 007791035036295 | СЕ 101 | 2026-01-01 | Верхнеуслонский р-н | ИПУ
Верхний Услон с., ДАЛЬНЯЯ ул, д.31, кв.22 | 007791035037197 | ЦЭ6807П | 2026-01-01 | Верхнеуслонский р-н | ИПУ
Верхний Услон с., ДАЛЬНЯЯ ул, д.31, кв.20 | 007791035008739 | СЕ 101 | 2026-01-01 | Верхнеуслонский р-н | ИПУ
Верхний Услон с., ДАЛЬНЯЯ ул, д.31, кв.7 | 007791035036302 | СЕ 101 | 2026-01-01 | Верхнеуслонский р-н | ИПУ
Верхний Услон с., ДАЛЬНЯЯ ул, д.31, кв.19 | 007791035008690 | СЕ 101 | 2026-01-01 | Верхнеуслонский р-н | ИПУ
Верхний Услон с., ДАЛЬНЯЯ ул, д.31, кв.13 | 007791035034094 | СЕ 101 | 2026-01-01 | Верхнеуслонский р-н | ИПУ
Верхний Услон с., ДАЛЬНЯЯ ул, д.31, кв.17 | 007791035037074 | СЕ 101 | 2026-01-01 | Верхнеуслонский р-н | ИПУ
Верхний Услон с., ДАЛЬНЯЯ ул, д.31, кв.8 | 007791035008703 | СЕ 101 | 2026-01-01 | Верхнеуслонский р-н | ИПУ
Верхний Услон с., ДАЛЬНЯЯ ул, д.31, кв.9 | 007791033000939 | СЕ 101 | 2026-01-01 | Верхнеуслонский р-н | ИПУ
Верхний Услон с., ДАЛЬНЯЯ ул, д.31, кв.12 | 007791035036297 | СЕ 101 | 2026-01-01 | Верхнеуслонский р-н | ИПУ
Верхний Услон с., ДАЛЬНЯЯ ул, д.31, кв.24 | 007791035009590 | СЕ 101 | 2026-01-01 | Верхнеуслонский р-н | ИПУ
Верхний Услон с., ДАЛЬНЯЯ ул, д.31, кв.14 | 007791035037086 | СЕ 101 | 2026-01-01 | Верхнеуслонский р-н | ИПУ
Верхний Услон с., ДАЛЬНЯЯ ул, д.31, кв.10 | 007791035036290 | СЕ 101 | 2026-01-01 | Верхнеуслонский р-н | ИПУ
Верхний Услон с., ДАЛЬНЯЯ ул, д.32, кв.13 | 007791036009157 | СЕ 101 | 2026-01-01 | Верхнеуслонский р-н | ИПУ
Верхний Услон с., ДАЛЬНЯЯ ул, д.32, кв.22 | 007791035030800 | СЕ 101 | 2026-01-01 | Верхнеуслонский р-н | ИПУ
Верхний Услон с., ДАЛЬНЯЯ ул, д.32, кв.18 | 007791035029808 | СЕ 101 | 2026-01-01 | Верхнеуслонский р-н | ИПУ
Верхний Услон с., ДАЛЬНЯЯ ул, д.32, кв.17 | 007791035031466 | СЕ 101 | 2026-01-01 | Верхнеуслонский р-н | ИПУ
Верхний Услон с., ДАЛЬНЯЯ ул, д.32, кв.10 | 007791036009420 | СЕ 101 | 2026-01-01 | Верхнеуслонский р-н | ИПУ
Верхний Услон с., ДАЛЬНЯЯ ул, д.32, кв.11 | 007791036009303 | СЕ 101 | 2026-01-01 | Верхнеуслонский р-н | ИПУ
Верхний Услон с., ДАЛЬНЯЯ ул, д.32, кв.19 | 007791035031408 | СЕ 101 | 2026-01-01 | Верхнеуслонский р-н | ИПУ
Верхний Услон с., ДАЛЬНЯЯ ул, д.32, кв.15 | 007791035031462 | СЕ 101 | 2026-01-01 | Верхнеуслонский р-н | ИПУ
Верхний Услон с., ДАЛЬНЯЯ ул, д.32, кв.9 | 007791036006 | СЕ 101 | 2026-01-01 | Верхнеуслонский р-н | ИПУ
Верхний Услон с., ДАЛЬНЯЯ ул, д.32, кв.5 | 007791035031267 | СЕ 101 | 2026-01-01 | Верхнеуслонский р-н | ИПУ
Верхний Услон с., ДАЛЬНЯЯ ул, д.32, кв.14 | 007791036009005 | СЕ 101 | 2026-01-01 | Верхнеуслонский р-н | ИПУ
Верхний Услон с., ДАЛЬНЯЯ ул, д.32, кв.21 | 007791036009423 | СЕ 101 | 2026-01-01 | Верхнеуслонский р-н | ИПУ
Верхний Услон с., ДАЛЬНЯЯ ул, д.32, кв.2 | 007791036009419 | СЕ 101 | 2026-01-01 | Верхнеуслонский р-н | ИПУ
Верхний Услон с., ДАЛЬНЯЯ ул, д.32, кв.16 | 007791036009044 | СЕ 101 | 2026-01-01 | Верхнеуслонский р-н | ИПУ
Верхний Услон с., ДАЛЬНЯЯ ул, д.32, кв.7 | 007791036007402 | СЕ 101 | 2026-01-01 | Верхнеуслонский р-н | ИПУ
Верхний Услон с., ДАЛЬНЯЯ ул, д.32, кв.4 | 007791036006160 | СЕ 101 | 2026-01-01 | Верхнеуслонский р-н | ИПУ
Верхний Услон с., ДАЛЬНЯЯ ул, д.32, кв.1 | 007791036006184 | СЕ 101 | 2026-01-01 | Верхнеуслонский р-н | ИПУ
Верхний Услон с., ДАЛЬНЯЯ ул, д.32, кв.3 | 007791035031521 | СЕ 101 | 2026-01-01 | Верхнеуслонский р-н | ИПУ
Верхний Услон с., ДАЛЬНЯЯ ул, д.32, кв.8 | 007791036008619 | СЕ 101 | 2026-01-01 | Верхнеуслонский р-н | ИПУ
Верхний Услон с., ДАЛЬНЯЯ ул, д.32, кв.23 | 007791036009485 | СЕ 101 | 2026-01-01 | Верхнеуслонский р-н | ИПУ
Верхний Услон с., ДАЛЬНЯЯ ул, д.32, кв.6 | 007791036006157 | СЕ 101 | 2026-01-01 | Верхнеуслонский р-н | ИПУ
Верхний Услон с., ДАЛЬНЯЯ ул, д.32, кв.20 | 007791036009449 | СЕ 101 | 2026-01-01 | Верхнеуслонский р-н | ИПУ
Верхний Услон с., ЗАОВРАЖНАЯ ул, д.1, кв.20 | 007791034055608 | СЕ 101 | 2026-01-01 | Верхнеуслонский р-н | ИПУ
Верхний Услон с., ПЕЧИЩИНСКИЙ ТРАКТ ул, д.6, кв.22 | 007495030009978 | СЕ 102 | 2026-01-01 | Верхнеуслонский р-н | ИПУ
Верхний Услон с., ПЕЧИЩИНСКИЙ ТРАКТ ул, д.6, кв.6 | 007495030011607 | СЕ 102 | 2026-01-01 | Верхнеуслонский р-н | ИПУ
Верхний Услон с., ПЕЧИЩИНСКИЙ ТРАКТ ул, д.6, кв.34 | 007495031007334 | СЕ 102 | 2026-04-01 | Верхнеуслонский р-н | ИПУ
Верхний Услон с., ПЕЧИЩИНСКИЙ ТРАКТ ул, д.6, кв.7 | 007495030011687 | СЕ 102 | 2026-01-01 | Верхнеуслонский р-н | ИПУ
Верхний Услон с., ПЕЧИЩИНСКИЙ ТРАКТ ул, д.6, кв.8 | 007495030012169 | СЕ 102 | 2026-01-01 | Верхнеуслонский р-н | ИПУ
Верхний Услон с., ПЕЧИЩИНСКИЙ ТРАКТ ул, д.6, кв.29 | 007495031005337 | СЕ 102 | 2026-01-01 | Верхнеуслонский р-н | ИПУ
Верхний Услон с., ПЕЧИЩИНСКИЙ ТРАКТ ул, д.6, кв.31 | 007495031007163 | СЕ 102 | 2026-01-01 | Верхнеуслонский р-н | ИПУ
Верхний Услон с., ПЕЧИЩИНСКИЙ ТРАКТ ул, д.6, кв.23 | 007495030011094 | СЕ 102 | 2026-01-01 | Верхнеуслонский р-н | ИПУ
Верхний Услон с., ПЕЧИЩИНСКИЙ ТРАКТ ул, д.6, кв.3 | 007495030007649 | СЕ 102 | 2026-01-01 | Верхнеуслонский р-н | ИПУ
Верхний Услон с., ПЕЧИЩИНСКИЙ ТРАКТ ул, д.6, кв.5 | 007495030010795 | СЕ 102 | 2026-01-01 | Верхнеуслонский р-н | ИПУ
Верхний Услон с., ПЕЧИЩИНСКИЙ ТРАКТ ул, д.6, кв.18 | 007495030010280 | СЕ 102 | 2026-01-01 | Верхнеуслонский р-н | ИПУ
Верхний Услон с., ПЕЧИЩИНСКИЙ ТРАКТ ул, д.6, кв.30 | 007495031007194 | СЕ 102 | 2026-01-01 | Верхнеуслонский р-н | ИПУ
Верхний Услон с., ПЕЧИЩИНСКИЙ ТРАКТ ул, д.6, кв.24 | 007495030010989 | СЕ 102 | 2026-01-01 | Верхнеуслонский р-н | ИПУ
Верхний Услон с., ПЕЧИЩИНСКИЙ ТРАКТ ул, д.6, кв.10 | 007495030008806 | СЕ 102 | 2026-01-01 | Верхнеуслонский р-н | ИПУ
Верхний Услон с., ПЕЧИЩИНСКИЙ ТРАКТ ул, д.6, кв.36 | 007495031007160 | СЕ 102 | 2026-01-01 | Верхнеуслонский р-н | ИПУ
Верхний Услон с., ПЕЧИЩИНСКИЙ ТРАКТ ул, д.6, кв.13 | 007495030009368 | СЕ 102 | 2026-01-01 | Верхнеуслонский р-н | ИПУ
Верхний Услон с., ПЕЧИЩИНСКИЙ ТРАКТ ул, д.6, кв.19 | 007495030010991 | СЕ 102 | 2026-01-01 | Верхнеуслонский р-н | ИПУ
Верхний Услон с., ПЕЧИЩИНСКИЙ ТРАКТ ул, д.6, кв.14 | 007495030010045 | СЕ 102 | 2026-01-01 | Верхнеуслонский р-н | ИПУ
Верхний Услон с., ПЕЧИЩИНСКИЙ ТРАКТ ул, д.6, кв.33 | 007495031007221 | СЕ 102 | 2026-01-01 | Верхнеуслонский р-н | ИПУ
Верхний Услон с., ПЕЧИЩИНСКИЙ ТРАКТ ул, д.6, кв.16 | 007495030009363 | СЕ 102 | 2026-01-01 | Верхнеуслонский р-н | ИПУ
Верхний Услон с., ПЕЧИЩИНСКИЙ ТРАКТ ул, д.6, кв.35 | 007495030004417 | СЕ 102 | 2026-01-01 | Верхнеуслонский р-н | ИПУ
Верхний Услон с., ПЕЧИЩИНСКИЙ ТРАКТ ул, д.6, кв.32 | 007495031005335 | СЕ 102 | 2026-01-01 | Верхнеуслонский р-н | ИПУ
Верхний Услон с., ПЕЧИЩИНСКИЙ ТРАКТ ул, д.6, кв.17 | 007495030011004 | СЕ 102 | 2026-01-01 | Верхнеуслонский р-н | ИПУ
Верхний Услон с., ПЕЧИЩИНСКИЙ ТРАКТ ул, д.6, кв.27 | 007495030011263 | СЕ 102 | 2026-04-01 | Верхнеуслонский р-н | ИПУ
Верхний Услон с., ПЕЧИЩИНСКИЙ ТРАКТ ул, д.6, кв.4 | 007495030011807 | СЕ 102 | 2026-01-01 | Верхнеуслонский р-н | ИПУ
Верхний Услон с., ПЕЧИЩИНСКИЙ ТРАКТ ул, д.6, кв.1 | 007495026001916 | СЕ 102 | 2026-01-01 | Верхнеуслонский р-н | ИПУ
Верхний Услон с., ТАТАРСТАН ул, д.14, кв.4 | 007791035023208 | СЕ 101 | 2026-08-19 | Верхнеуслонский р-н | ИПУ
Верхний Услон с., ЧЕХОВА ул, д.26, кв.5 | 007129030002868 | ЦЭ6807П | 2026-07-01 | Верхнеуслонский р-н | ИПУ
Верхний Услон с., ЧЕХОВА ул, д.40, кв.12 | 26555510 | Меркурий 206 | 2026-01-01 | Верхнеуслонский р-н | ИПУ
Верхний Услон с., ЧЕХОВА ул, д.40, кв.1 | 26189699 | Меркурий 206 | 2026-01-01 | Верхнеуслонский р-н | ИПУ
Верхний Услон с., ЧЕХОВА ул, д.40, кв.3 | 26555783 | Меркурий 206 | 2026-01-01 | Верхнеуслонский р-н | ИПУ
Верхний Услон с., ЧЕХОВА ул, д.40, кв.8 | 26555509 | Меркурий 206 | 2026-01-01 | Верхнеуслонский р-н | ИПУ
Верхний Услон с., ЧЕХОВА ул, д.40, кв.6 | 26555473 | Меркурий 206 | 2026-01-01 | Верхнеуслонский р-н | ИПУ
Верхний Услон с., ЧЕХОВА ул, д.40, кв.2 | 26555787 | Меркурий 206 | 2026-01-01 | Верхнеуслонский р-н | ИПУ
Верхний Услон с., ЧЕХОВА ул, д.40, кв.4 | 26189715 | Меркурий 206 | 2026-01-01 | Верхнеуслонский р-н | ИПУ
Верхний Услон с., ЧЕХОВА ул, д.40, кв.5 | 26555451 | Меркурий 206 | 2026-01-01 | Верхнеуслонский р-н | ИПУ
Верхний Услон с., ЧЕХОВА ул, д.40, кв.7 | 26555487 | Меркурий 206 | 2026-01-01 | Верхнеуслонский р-н | ИПУ
Верхний Услон с., ЧЕХОВА ул, д.40, кв.9 | 26555482 | Меркурий 206 | 2026-01-01 | Верхнеуслонский р-н | ИПУ
Верхний Услон с., ЧЕХОВА ул, д.40, кв.11 | 26555502-0 | Меркурий 206 | 2026-01-01 | Верхнеуслонский р-н | ИПУ
Верхний Услон с., ЧЕХОВА ул, д.42, кв.7 | 007791034034642 | СЕ 101 | 2026-01-01 | Верхнеуслонский р-н | ИПУ
Ключищи с., ЗАВОДСКАЯ ул, д.2, кв.7 | 06102092 | Меркурий 201 | 2026-04-01 | Верхнеуслонский р-н | ИПУ
Майдан с., СОВЕТСКАЯ ул, д.43, кв.6 | 07217345 | Меркурий 201 | 2026-03-01 | Верхнеуслонский р-н | ИПУ
Нижний Услон с., КАРЛА МАРКСА ул, д.47, кв.11 | 007789027012966 | СЕ 101 | 2026-04-01 | Верхнеуслонский р-н | ИПУ
Нижний Услон с., КАРЛА МАРКСА ул, д.47, кв.5 | 05012783 | СЭБ-1 | 2026-04-01 | Верхнеуслонский р-н | ИПУ
Печищи с., КАЛИНИНА ул, д.9, кв.2 | 605246 | Нева 101 | 2026-06-11 | Верхнеуслонский р-н | ИПУ
Шеланга с., СТРОИТЕЛЕЙ ул, д.14, кв.5 | 06997 | Лейне Электро-01 1МШ | 2026-01-01 | Верхнеуслонский р-н | ИПУ
Шеланга с., СТРОИТЕЛЕЙ ул, д.14, кв.3 | 48558 | Лейне Электро-01 1МШ | 2026-01-01 | Верхнеуслонский р-н | ИПУ
Шеланга с., СТРОИТЕЛЕЙ ул, д.16, кв.3 | 007791028005131 | СЕ 101 | 2026-01-01 | Верхнеуслонский р-н | ИПУ
Шеланга с., СТРОИТЕЛЕЙ ул, д.20, кв.6 | 0000404 | МС 101 | 2026-01-01 | Верхнеуслонский р-н | ИПУ
Старое Дрожжаное с., ГАЗОВАЯ ул, д.16А, кв.18 | 007791028007930 | СЕ 101 | 2026-01-01 | Дрожжановский р-н | ИПУ
Старое Дрожжаное с., ГАЗОВАЯ ул, д.16А, кв.20 | 007791030021850 | СЕ 101 | 2026-01-01 | Дрожжановский р-н | ИПУ
Старое Дрожжаное с., ГАЗОВАЯ ул, д.16А, кв.3 | 007495030002247 | СЕ 102 | 2026-01-01 | Дрожжановский р-н | ИПУ
Старое Дрожжаное с., ГАЗОВАЯ ул, д.16А, кв.10 | 06467892 | Меркурий 201 | 2026-01-01 | Дрожжановский р-н | ИПУ
Старое Дрожжаное с., ГАЗОВАЯ ул, д.16А, кв.19 | 007791030022470 | СЕ 101 | 2026-01-01 | Дрожжановский р-н | ИПУ
Старое Дрожжаное с., ГАЗОВАЯ ул, д.16А, кв.8 | 06486981 | Меркурий 201 | 2026-01-01 | Дрожжановский р-н | ИПУ
Старое Дрожжаное с., ГАЗОВАЯ ул, д.16А, кв.16 | 06487325 | СЕ 101 | 2026-01-01 | Дрожжановский р-н | ИПУ
Старое Дрожжаное с., ГАЗОВАЯ ул, д.16А, кв.17 | 06493725 | Меркурий 201 | 2026-01-01 | Дрожжановский р-н | ИПУ
Старое Дрожжаное с., ГАЗОВАЯ ул, д.16А, кв.7 | 06494944 | Меркурий 201 | 2026-01-01 | Дрожжановский р-н | ИПУ
Старое Дрожжаное с., КООПЕРАТИВНАЯ ул, д.8, кв.2 | 060428180 | Меркурий 202.5 | 2026-04-01 | Дрожжановский р-н | ИПУ
Старое Дрожжаное с., КООПЕРАТИВНАЯ ул, д.11, кв.8 | 05788651 | Меркурий-202 | 2026-05-19 | Дрожжановский р-н | ИПУ
Старое Дрожжаное с., КООПЕРАТИВНАЯ ул, д.11, кв.2 | 53607 | Лейне Электро-01 | 2026-01-16 | Дрожжановский р-н | ИПУ
Старое Дрожжаное с., КООПЕРАТИВНАЯ ул, д.11, кв.1 | 05816853 | Меркурий-202 | 2026-06-01 | Дрожжановский р-н | ИПУ
Старое Дрожжаное с., КООПЕРАТИВНАЯ ул, д.11, кв.3 | 82155 | Лейне Электро-01 | 2026-01-16 | Дрожжановский р-н | ИПУ
Старое Дрожжаное с., КООПЕРАТИВНАЯ ул, д.11, кв.7 | 34136 | Лейне Электро-01 | 2026-01-16 | Дрожжановский р-н | ИПУ
Старое Дрожжаное с., КООПЕРАТИВНАЯ ул, д.11, кв.4 | 75477 | Лейне Электро-01 | 2026-01-16 | Дрожжановский р-н | ИПУ
Старое Дрожжаное с., КООПЕРАТИВНАЯ ул, д.11, кв.6 | 02755 | Лейне Электро-01 | 2026-01-16 | Дрожжановский р-н | ИПУ
Старое Дрожжаное с., КООПЕРАТИВНАЯ ул, д.14, кв.3 | 06779688 | Меркурий 202 | 2026-08-26 | Дрожжановский р-н | ИПУ
Старое Дрожжаное с., ТЕХНИЧЕСКАЯ ул, д.20, кв.18 | 05815459 | Меркурий-202 | 2026-03-19 | Дрожжановский р-н | ИПУ
Старое Дрожжаное с., ТЕХНИЧЕСКАЯ ул, д.20, кв.4 | 11545 | Лейне Электро-01 | 2026-01-16 | Дрожжановский р-н | ИПУ
Старое Дрожжаное с., ТЕХНИЧЕСКАЯ ул, д.20, кв.22 | 00009943 | Меркурий-202 | 2026-03-19 | Дрожжановский р-н | ИПУ
Старое Дрожжаное с., ТЕХНИЧЕСКАЯ ул, д.23, кв.2 | 060481005768361 | Лейне Электро-01 1МШ | 2026-01-01 | Дрожжановский р-н | ИПУ
Старое Дрожжаное с., ТЕХНИЧЕСКАЯ ул, д.24, кв.3 | 39690 | Лейне Электро-01 1МШ | 2026-06-01 | Дрожжановский р-н | ИПУ
Старое Шаймурзино с., КОМСОМОЛЬСКАЯ ул, д.2а, кв.6 | 064901 | СО-И449 М1-2 | 2026-04-01 | Дрожжановский р-н | ИПУ
КАМСКОЕ УСТЬЕ ПГТ., ДЗЕРЖИНСКОГО ул, д.16, кв.4 | 065726 | СО-И449 М2-5 | 2026-04-04 | Камско-Устьинский р-н | ИПУ
КАМСКОЕ УСТЬЕ ПГТ., ДЗЕРЖИНСКОГО ул, д.16, кв.2 | 05335303 | Меркурий 200.02 | 2026-03-10 | Камско-Устьинский р-н | ИПУ
КАМСКОЕ УСТЬЕ ПГТ., КОМАРОВА ул, д.7, кв.15 | 06341365 | Меркурий 200.02 | 2026-03-10 | Камско-Устьинский р-н | ИПУ
КАМСКОЕ УСТЬЕ ПГТ., КОМАРОВА ул, д.7, кв.10 | 44114277 | ЦЭ6807Б | 2026-04-15 | Камско-Устьинский р-н | ИПУ
КАМСКОЕ УСТЬЕ ПГТ., КОМАРОВА ул, д.9, кв.9 | 007495030010480 | СЕ 102 | 2026-01-04 | Камско-Устьинский р-н | ИПУ
КАМСКОЕ УСТЬЕ ПГТ., КОМАРОВА ул, д.9, кв.4 | 07300861 | Меркурий 201 | 2026-01-03 | Камско-Устьинский р-н | ИПУ
КАМСКОЕ УСТЬЕ ПГТ., КОМАРОВА ул, д.9, кв.29 | 007495030010006 | СЕ 102 | 2026-03-03 | Камско-Устьинский р-н | ИПУ
КАМСКОЕ УСТЬЕ ПГТ., КОМАРОВА ул, д.9, кв.14 | 007789027009764 | СЕ 101 | 2026-01-03 | Камско-Устьинский р-н | ИПУ
КАМСКОЕ УСТЬЕ ПГТ., КОМАРОВА ул, д.9, кв.25 | 007495038003924 | Меркурий 200.02 | 2026-12-11 | Камско-Устьинский р-н | ИПУ
КАМСКОЕ УСТЬЕ ПГТ., КОМАРОВА ул, д.9, кв.32 | 007495030003794 | СЕ 102 | 2026-04-04 | Камско-Устьинский р-н | ИПУ
КАМСКОЕ УСТЬЕ ПГТ., КОМАРОВА ул, д.9, кв.7 | 007495038001805 | СЕ 102 | 2026-11-04 | Камско-Устьинский р-н | ИПУ
КАМСКОЕ УСТЬЕ ПГТ., КОМАРОВА ул, д.9, кв.3 | 007495029019666 | СЕ 102 | 2026-01-04 | Камско-Устьинский р-н | ИПУ
КАМСКОЕ УСТЬЕ ПГТ., КОМАРОВА ул, д.9, кв.30 | 06724981 | СЕ 102 | 2026-01-03 | Камско-Устьинский р-н | ИПУ
КАМСКОЕ УСТЬЕ ПГТ., КОМАРОВА ул, д.9, кв.23 | 04552357 | Меркурий 201 | 2026-01-04 | Камско-Устьинский р-н | ИПУ
КАМСКОЕ УСТЬЕ ПГТ., КОМАРОВА ул, д.9А, кв.11 | 067801578 | Меркурий 200.02 | 2026-02-10 | Камско-Устьинский р-н | ИПУ
КАМСКОЕ УСТЬЕ ПГТ., КОМАРОВА ул, д.9А, кв.6 | 06763527 | Меркурий 200.02 | 2026-03-10 | Камско-Устьинский р-н | ИПУ
КАМСКОЕ УСТЬЕ ПГТ., КОМАРОВА ул, д.9А, кв.34 | 06780585 | Меркурий 200.02 | 2026-03-10 | Камско-Устьинский р-н | ИПУ
КАМСКОЕ УСТЬЕ ПГТ., КОМАРОВА ул, д.9А, кв.4 | 06763537 | Меркурий 200.02 | 2026-03-10 | Камско-Устьинский р-н | ИПУ
КАМСКОЕ УСТЬЕ ПГТ., КОМАРОВА ул, д.9А, кв.22 | 06780723 | Меркурий 200.02 | 2026-03-10 | Камско-Устьинский р-н | ИПУ
КАМСКОЕ УСТЬЕ ПГТ., КОМАРОВА ул, д.9А, кв.9 | 06780571 | Меркурий 200.02 | 2026-03-10 | Камско-Устьинский р-н | ИПУ
КАМСКОЕ УСТЬЕ ПГТ., КОМАРОВА ул, д.9А, кв.17 | 06781712 | Меркурий 200.02 | 2026-03-10 | Камско-Устьинский р-н | ИПУ
КАМСКОЕ УСТЬЕ ПГТ., КОМАРОВА ул, д.9А, кв.12 | 06763535 | Меркурий 200.02 | 2026-03-10 | Камско-Устьинский р-н | ИПУ
КАМСКОЕ УСТЬЕ ПГТ., КОМАРОВА ул, д.9А, кв.30 | 6781722 | Меркурий 200.02 | 2026-03-10 | Камско-Устьинский р-н | ИПУ
КАМСКОЕ УСТЬЕ ПГТ., КОМАРОВА ул, д.9А, кв.2 | 06763446 | Меркурий 200.02 | 2026-03-10 | Камско-Устьинский р-н | ИПУ
КАМСКОЕ УСТЬЕ ПГТ., КОМАРОВА ул, д.9А, кв.15 | 06781193 | Меркурий 200.02 | 2026-03-10 | Камско-Устьинский р-н | ИПУ
КАМСКОЕ УСТЬЕ ПГТ., КОМАРОВА ул, д.9А, кв.16 | 06781701 | Меркурий 200.02 | 2026-03-10 | Камско-Устьинский р-н | ИПУ
КАМСКОЕ УСТЬЕ ПГТ., КОМАРОВА ул, д.9А, кв.28 | 06749457 | Меркурий 200.02 | 2026-03-10 | Камско-Устьинский р-н | ИПУ
КАМСКОЕ УСТЬЕ ПГТ., КОМАРОВА ул, д.9А, кв.24 | 06749503 | Меркурий 200 | 2026-09-03 | Камско-Устьинский р-н | ИПУ
КАМСКОЕ УСТЬЕ ПГТ., КОМАРОВА ул, д.9А, кв.5 | 06763542 | Меркурий 200.02 | 2026-03-10 | Камско-Устьинский р-н | ИПУ
КАМСКОЕ УСТЬЕ ПГТ., КОМАРОВА ул, д.9А, кв.20 | 06763528 | Меркурий 200.02 | 2026-03-10 | Камско-Устьинский р-н | ИПУ
КАМСКОЕ УСТЬЕ ПГТ., КОМАРОВА ул, д.9А, кв.23 | 06785597 | Меркурий 200.02 | 2026-03-10 | Камско-Устьинский р-н | ИПУ
КАМСКОЕ УСТЬЕ ПГТ., КОМАРОВА ул, д.9А, кв.35 | 06780580 | Меркурий 200.02 | 2026-03-10 | Камско-Устьинский р-н | ИПУ
КАМСКОЕ УСТЬЕ ПГТ., КОМАРОВА ул, д.9А, кв.13 | 06763493 | Меркурий 200.02 | 2026-03-10 | Камско-Устьинский р-н | ИПУ
КАМСКОЕ УСТЬЕ ПГТ., КОМАРОВА ул, д.9А, кв.29 | 06785523 | Меркурий 200.02 | 2026-03-10 | Камско-Устьинский р-н | ИПУ
КАМСКОЕ УСТЬЕ ПГТ., КОМАРОВА ул, д.9А, кв.33 | 06763458 | Меркурий 200.02 | 2026-03-10 | Камско-Устьинский р-н | ИПУ
КАМСКОЕ УСТЬЕ ПГТ., КОМАРОВА ул, д.9А, кв.18 | 06749475 | Меркурий 200.02 | 2026-03-10 | Камско-Устьинский р-н | ИПУ
КАМСКОЕ УСТЬЕ ПГТ., КОМАРОВА ул, д.9А, кв.1 | 06762647 | Меркурий 200.02 | 2026-03-10 | Камско-Устьинский р-н | ИПУ
КАМСКОЕ УСТЬЕ ПГТ., КОМАРОВА ул, д.9А, кв.19 | 06763466 | Меркурий 200.02 | 2026-03-10 | Камско-Устьинский р-н | ИПУ
КАМСКОЕ УСТЬЕ ПГТ., КОМАРОВА ул, д.9А, кв.32 | 06763547 | Меркурий 200.02 | 2026-03-10 | Камско-Устьинский р-н | ИПУ
КАМСКОЕ УСТЬЕ ПГТ., КОМАРОВА ул, д.9А, кв.27 | 06763543 | Меркурий 200.02 | 2026-03-01 | Камско-Устьинский р-н | ИПУ
КАМСКОЕ УСТЬЕ ПГТ., КОМАРОВА ул, д.9А, кв.10 | 06763480 | Меркурий 200.02 | 2026-03-10 | Камско-Устьинский р-н | ИПУ
КАМСКОЕ УСТЬЕ ПГТ., КОМАРОВА ул, д.9А, кв.3 | 06781002 | Меркурий 200.02 | 2026-03-10 | Камско-Устьинский р-н | ИПУ
КАМСКОЕ УСТЬЕ ПГТ., КОМАРОВА ул, д.9А, кв.26 | 06781654 | Меркурий 200.02 | 2026-03-10 | Камско-Устьинский р-н | ИПУ
КАМСКОЕ УСТЬЕ ПГТ., КОМАРОВА ул, д.9А, кв.14 | 06763525 | Меркурий 200.02 | 2026-03-10 | Камско-Устьинский р-н | ИПУ
КАМСКОЕ УСТЬЕ ПГТ., КОМАРОВА ул, д.9А, кв.7 | 06785508 | Меркурий 200.02 | 2026-03-10 | Камско-Устьинский р-н | ИПУ
КАМСКОЕ УСТЬЕ ПГТ., КОМАРОВА ул, д.9А, кв.21 | 03763548 | Меркурий 200.02 | 2026-03-10 | Камско-Устьинский р-н | ИПУ
КАМСКОЕ УСТЬЕ ПГТ., КОМАРОВА ул, д.9А, кв.25 | 06781713 | Меркурий 200.02 | 2026-03-10 | Камско-Устьинский р-н | ИПУ
КАМСКОЕ УСТЬЕ ПГТ., КОМАРОВА ул, д.9А, кв.8 | 06763541 | Меркурий 200.02 | 2026-03-10 | Камско-Устьинский р-н | ИПУ
КАМСКОЕ УСТЬЕ ПГТ., КОМАРОВА ул, д.9А, кв.36 | 06763511 | Меркурий 200.02 | 2026-03-10 | Камско-Устьинский р-н | ИПУ
КАМСКОЕ УСТЬЕ ПГТ., КОМАРОВА ул, д.9А, кв.31 | 06781700 | Меркурий 200.02 | 2026-03-10 | Камско-Устьинский р-н | ИПУ
КАМСКОЕ УСТЬЕ ПГТ., КОМАРОВА ул, д.9Б, кв.18 | 06748557 | Меркурий 200.02 | 2026-03-10 | Камско-Устьинский р-н | ИПУ
КАМСКОЕ УСТЬЕ ПГТ., КОМАРОВА ул, д.9Б, кв.2 | 06748583 | Меркурий 200.02 | 2026-03-10 | Камско-Устьинский р-н | ИПУ
КАМСКОЕ УСТЬЕ ПГТ., КОМАРОВА ул, д.9Б, кв.25 | 06786060 | Меркурий 200.02 | 2026-03-10 | Камско-Устьинский р-н | ИПУ
КАМСКОЕ УСТЬЕ ПГТ., КОМАРОВА ул, д.9Б, кв.21 | 06716345 | Меркурий 200.02 | 2026-03-10 | Камско-Устьинский р-н | ИПУ
КАМСКОЕ УСТЬЕ ПГТ., КОМАРОВА ул, д.9Б, кв.8 | 06766680 | Меркурий 200.02 | 2026-03-10 | Камско-Устьинский р-н | ИПУ
КАМСКОЕ УСТЬЕ ПГТ., КОМАРОВА ул, д.9Б, кв.34 | 06766695 | Меркурий 200.02 | 2026-03-10 | Камско-Устьинский р-н | ИПУ
КАМСКОЕ УСТЬЕ ПГТ., КОМАРОВА ул, д.9Б, кв.20 | 06716341 | Меркурий 200.02 | 2026-03-10 | Камско-Устьинский р-н | ИПУ
КАМСКОЕ УСТЬЕ ПГТ., КОМАРОВА ул, д.9Б, кв.13 | 06748559 | Меркурий 200.02 | 2026-03-10 | Камско-Устьинский р-н | ИПУ
КАМСКОЕ УСТЬЕ ПГТ., КОМАРОВА ул, д.9Б, кв.29 | 06786050 | Меркурий 200.02 | 2026-03-10 | Камско-Устьинский р-н | ИПУ
КАМСКОЕ УСТЬЕ ПГТ., КОМАРОВА ул, д.9Б, кв.26 | 06786092 | Меркурий 200.02 | 2026-03-10 | Камско-Устьинский р-н | ИПУ
КАМСКОЕ УСТЬЕ ПГТ., КОМАРОВА ул, д.9Б, кв.7 | 06766420 | Меркурий 200.02 | 2026-03-10 | Камско-Устьинский р-н | ИПУ
КАМСКОЕ УСТЬЕ ПГТ., КОМАРОВА ул, д.9Б, кв.27 | 06786052 | Меркурий 200.02 | 2026-03-10 | Камско-Устьинский р-н | ИПУ
КАМСКОЕ УСТЬЕ ПГТ., КОМАРОВА ул, д.9Б, кв.17 | 06766224 | Меркурий 200.02 | 2026-03-10 | Камско-Устьинский р-н | ИПУ
КАМСКОЕ УСТЬЕ ПГТ., КОМАРОВА ул, д.9Б, кв.23 | 06786057 | Меркурий 200.02 | 2026-03-10 | Камско-Устьинский р-н | ИПУ
КАМСКОЕ УСТЬЕ ПГТ., КОМАРОВА ул, д.9Б, кв.6 | 06766345 | Меркурий 200.02 | 2026-03-10 | Камско-Устьинский р-н | ИПУ
КАМСКОЕ УСТЬЕ ПГТ., КОМАРОВА ул, д.9Б, кв.9 | 06764060 | Меркурий 200.02 | 2026-03-10 | Камско-Устьинский р-н | ИПУ
КАМСКОЕ УСТЬЕ ПГТ., КОМАРОВА ул, д.9Б, кв.35 | 06786038 | Меркурий 200.02 | 2026-03-10 | Камско-Устьинский р-н | ИПУ
КАМСКОЕ УСТЬЕ ПГТ., КОМАРОВА ул, д.9Б, кв.4 | 06748560 | Меркурий 200.02 | 2026-03-10 | Камско-Устьинский р-н | ИПУ
КАМСКОЕ УСТЬЕ ПГТ., КОМАРОВА ул, д.9Б, кв.28 | 06791810 | Меркурий 200.02 | 2026-03-10 | Камско-Устьинский р-н | ИПУ
КАМСКОЕ УСТЬЕ ПГТ., КОМАРОВА ул, д.9Б, кв.5 | 0673640 | Меркурий 200.02 | 2026-03-10 | Камско-Устьинский р-н | ИПУ
КАМСКОЕ УСТЬЕ ПГТ., КОМАРОВА ул, д.9Б, кв.30 | 06789487 | Меркурий 200.02 | 2026-03-10 | Камско-Устьинский р-н | ИПУ
КАМСКОЕ УСТЬЕ ПГТ., КОМАРОВА ул, д.9Б, кв.19 | 06791829 | Меркурий 200.02 | 2026-03-10 | Камско-Устьинский р-н | ИПУ
КАМСКОЕ УСТЬЕ ПГТ., КОМАРОВА ул, д.9Б, кв.31 | 06763223 | Меркурий 200.02 | 2026-03-10 | Камско-Устьинский р-н | ИПУ
КАМСКОЕ УСТЬЕ ПГТ., КОМАРОВА ул, д.9Б, кв.14 | 06748572 | Меркурий 200.02 | 2026-03-10 | Камско-Устьинский р-н | ИПУ
КАМСКОЕ УСТЬЕ ПГТ., КОМАРОВА ул, д.9Б, кв.24 | 06786084 | Меркурий 200.02 | 2026-03-10 | Камско-Устьинский р-н | ИПУ
КАМСКОЕ УСТЬЕ ПГТ., КОМАРОВА ул, д.9Б, кв.1 | 06766653 | Меркурий 200.02 | 2026-03-10 | Камско-Устьинский р-н | ИПУ
КАМСКОЕ УСТЬЕ ПГТ., КОМАРОВА ул, д.9Б, кв.10 | 06766671 | Меркурий 200.02 | 2026-03-10 | Камско-Устьинский р-н | ИПУ
КАМСКОЕ УСТЬЕ ПГТ., КОМАРОВА ул, д.9Б, кв.22 | 06786026 | Меркурий 200.02 | 2026-03-10 | Камско-Устьинский р-н | ИПУ
КАМСКОЕ УСТЬЕ ПГТ., КОМАРОВА ул, д.9Б, кв.11 | 06766281 | Меркурий 200.02 | 2026-03-10 | Камско-Устьинский р-н | ИПУ
КАМСКОЕ УСТЬЕ ПГТ., КОМАРОВА ул, д.9Б, кв.16 | 06766518 | Меркурий 200.02 | 2026-03-10 | Камско-Устьинский р-н | ИПУ
КАМСКОЕ УСТЬЕ ПГТ., КОМАРОВА ул, д.9Б, кв.32 | 06789982 | Меркурий 200.02 | 2026-03-10 | Камско-Устьинский р-н | ИПУ
КАМСКОЕ УСТЬЕ ПГТ., КОМАРОВА ул, д.9Б, кв.15 | 06766524 | Меркурий 200.02 | 2026-03-10 | Камско-Устьинский р-н | ИПУ
КАМСКОЕ УСТЬЕ ПГТ., КОМАРОВА ул, д.9Б, кв.36 | 06786056 | Меркурий 200.02 | 2026-03-10 | Камско-Устьинский р-н | ИПУ
КАМСКОЕ УСТЬЕ ПГТ., КОМАРОВА ул, д.9Б, кв.33 | 06716347 | Меркурий 200.02 | 2026-03-10 | Камско-Устьинский р-н | ИПУ
КАМСКОЕ УСТЬЕ ПГТ., КОМАРОВА ул, д.17, кв.15 | 05729607 | Меркурий 200.02 | 2026-03-10 | Камско-Устьинский р-н | ИПУ
Куйбышевский Затон пгт., ГАГАРИНА ул, д.2, кв.1 | 007495030010119 | СЕ 102 | 2026-05-03 | Камско-Устьинский р-н | ИПУ
Куйбышевский Затон пгт., ГАГАРИНА ул, д.8, кв.1 | 060041 | Барс 1.211 | 2026-04-04 | Камско-Устьинский р-н | ИПУ
Куйбышевский Затон пгт., ГАГАРИНА ул, д.19, кв.5 | 007011030003270 | СЕ 102 | 2026-01-04 | Камско-Устьинский р-н | ИПУ
Куйбышевский Затон пгт., ЗАВОДСКАЯ ул, д.3Б, кв.37 | 06065283 | Меркурий 200.02 | 2026-03-11 | Камско-Устьинский р-н | ИПУ
Куйбышевский Затон пгт., ЗАВОДСКАЯ ул, д.3Б, кв.40 | 073488 | СО-505 | 2026-04-04 | Камско-Устьинский р-н | ИПУ
Куйбышевский Затон пгт., КУЙБЫШЕВА ул, д.2, кв.8 | 29217856 | Меркурий 200.02 | 2026-11-06 | Камско-Устьинский р-н | ИПУ
Куйбышевский Затон пгт., КУЙБЫШЕВА ул, д.2, кв.5 | 29216530 | Меркурий 200.02 | 2026-11-06 | Камско-Устьинский р-н | ИПУ
Куйбышевский Затон пгт., КУЙБЫШЕВА ул, д.2, кв.7 | 29216521 | Меркурий 200.02 | 2026-11-06 | Камско-Устьинский р-н | ИПУ
Куйбышевский Затон пгт., КУЙБЫШЕВА ул, д.2, кв.1 | 29154454 | Меркурий 200.02 | 2026-11-01 | Камско-Устьинский р-н | ИПУ
Куйбышевский Затон пгт., КУЙБЫШЕВА ул, д.2, кв.15 | 29216531 | Меркурий 200.02 | 2026-11-06 | Камско-Устьинский р-н | ИПУ
Куйбышевский Затон пгт., КУЙБЫШЕВА ул, д.2, кв.2 | 29216886 | Меркурий 200.02 | 2026-11-06 | Камско-Устьинский р-н | ИПУ
Куйбышевский Затон пгт., КУЙБЫШЕВА ул, д.2, кв.9 | 29217808 | Меркурий 200.02 | 2026-11-06 | Камско-Устьинский р-н | ИПУ
Куйбышевский Затон пгт., КУЙБЫШЕВА ул, д.2, кв.6 | 29217854 | Меркурий 200.02 | 2026-11-06 | Камско-Устьинский р-н | ИПУ
Куйбышевский Затон пгт., КУЙБЫШЕВА ул, д.2, кв.3 | 29216568 | Меркурий 200.02 | 2026-11-06 | Камско-Устьинский р-н | ИПУ
Куйбышевский Затон пгт., КУЙБЫШЕВА ул, д.2, кв.4 | 29215687 | Меркурий 200.02 | 2026-11-06 | Камско-Устьинский р-н | ИПУ
Куйбышевский Затон пгт., КУЙБЫШЕВА ул, д.2, кв.11 | 29217834 | Меркурий 200.02 | 2026-11-06 | Камско-Устьинский р-н | ИПУ
Куйбышевский Затон пгт., КУЙБЫШЕВА ул, д.2, кв.12 | 29154937 | Меркурий 200.02 | 2026-11-06 | Камско-Устьинский р-н | ИПУ
Куйбышевский Затон пгт., КУЙБЫШЕВА ул, д.2А, кв.15 | 007789027027511 | СЕ 101 | 2026-01-01 | Камско-Устьинский р-н | ИПУ
Куйбышевский Затон пгт., КУЙБЫШЕВА ул, д.4А, кв.13 | 054008 | Барс 1.211 | 2026-03-03 | Камско-Устьинский р-н | ИПУ
Куйбышевский Затон пгт., КУЙБЫШЕВА ул, д.4А, кв.17 | 30882 | Лейне Электро-01 1МШ | 2026-01-04 | Камско-Устьинский р-н | ИПУ
Куйбышевский Затон пгт., КУЙБЫШЕВА ул, д.4А, кв.2 | 06781658 | Меркурий 200.02 | 2026-09-03 | Камско-Устьинский р-н | ИПУ
Куйбышевский Затон пгт., КУЙБЫШЕВА ул, д.4А, кв.25 | 05732140 | Меркурий 200.04 | 2026-11-04 | Камско-Устьинский р-н | ИПУ
Куйбышевский Затон пгт., КУЙБЫШЕВА ул, д.4А, кв.41 | 05335492 | Меркурий 200.02 | 2026-04-04 | Камско-Устьинский р-н | ИПУ
Куйбышевский Затон пгт., КУЙБЫШЕВА ул, д.8, кв.2 | 05791584 | Меркурий 200.02 | 2026-08-05 | Камско-Устьинский р-н | ИПУ
Куйбышевский Затон пгт., ПАРКОВАЯ ул, д.3, кв.16 | 050584 | СЕ 101 R5 145 | 2026-04-04 | Камско-Устьинский р-н | ИПУ
ТЕНИШЕВО пгт., ПИОНЕРСКАЯ ул, д.4, кв.15 | 11688 | Лейне Электро-01 1МШ | 2026-01-04 | Камско-Устьинский р-н | ИПУ
ТЕНИШЕВО пгт., ПИОНЕРСКАЯ ул, д.6, кв.4 | 04548976 | Меркурий 200.02 | 2026-03-10 | Камско-Устьинский р-н | ИПУ
ТЕНИШЕВО пгт., ПИОНЕРСКАЯ ул, д.9, кв.3 | 55886 | Лейне Электро-01 1МШ | 2026-01-04 | Камско-Устьинский р-н | ИПУ
ТЕНИШЕВО пгт., ПИОНЕРСКАЯ ул, д.13, кв.11 | 007129026038212 | ЦЭ6807Б | 2026-04-01 | Камско-Устьинский р-н | ИПУ
Тетюши г., 200 ЛЕТ ТЕТЮШАМ ул, д.1, кв.2 | 05732509 | Меркурий 200.02 | 2026-01-01 | Тетюшский р-н | ИПУ
Тетюши г., 200 ЛЕТ ТЕТЮШАМ ул, д.9, кв.2 | 077425 | СО-50МЭ | 2026-01-01 | Тетюшский р-н | ИПУ
Тетюши г., 25 ЛЕТ ОКТЯБРЯ ул, д.68, кв.4 | 6588599 | Меркурий 200.02 | 2026-01-01 | Тетюшский р-н | ИПУ
Тетюши г., ГАГАРИНА ул, д.51, кв.5 | 007789036002172 | СЕ 101 | 2026-01-01 | Тетюшский р-н | ИПУ
Тетюши г., ГАГАРИНА ул, д.57, кв.8 | 067816110211784 | ЦЭ7680 | 2026-01-01 | Тетюшский р-н | ИПУ
Тетюши г., ГОРЬКОГО ул, д.34, кв.1 | 27028027 | Меркурий 231 АМ-01 | 2026-06-24 | Тетюшский р-н | ИПУ
Тетюши г., ДЖАЛИЛЯ ул, д.27, кв.25 | 06709891 | Меркурий 200.02 | 2026-01-01 | Тетюшский р-н | ИПУ
Тетюши г., КАМАЯ ул, д.19, кв.7 | 328836 | СОЭ-5 | 2026-01-01 | Тетюшский р-н | ИПУ
Тетюши г., ЛЕНИНА ул, д.78, кв.4 | 007128019022953 | ЦЭ7680 | 2026-01-01 | Тетюшский р-н | ИПУ
Тетюши г., ЛИБКНЕХТА ул, д.9, кв.13 | 06929640 | Меркурий 200.02 | 2026-01-01 | Тетюшский р-н | ИПУ
Тетюши г., ЛИБКНЕХТА ул, д.9, кв.6 | 06928438 | Меркурий 200.02 | 2026-01-01 | Тетюшский р-н | ИПУ
Тетюши г., ЛИБКНЕХТА ул, д.9, кв.1 | 07671069 | Меркурий 200.02 | 2026-01-01 | Тетюшский р-н | ИПУ
Тетюши г., ЛИБКНЕХТА ул, д.9, кв.11 | 06929866 | Меркурий 200.02 | 2026-01-01 | Тетюшский р-н | ИПУ
Тетюши г., ЛИБКНЕХТА ул, д.9, кв.19 | 06929639 | Меркурий 200.02 | 2026-01-01 | Тетюшский р-н | ИПУ
Тетюши г., ЛИБКНЕХТА ул, д.9, кв.5 | 06928409 | Меркурий 200.02 | 2026-01-01 | Тетюшский р-н | ИПУ
Тетюши г., ЛИБКНЕХТА ул, д.9, кв.9 | 06929644 | Меркурий 200.02 | 2026-01-01 | Тетюшский р-н | ИПУ
Тетюши г., ЛИБКНЕХТА ул, д.9, кв.16 | 06929892 | Меркурий 200.02 | 2026-01-01 | Тетюшский р-н | ИПУ
Тетюши г., ЛИБКНЕХТА ул, д.9, кв.21 | 06929079 | Меркурий 200.02 | 2026-01-01 | Тетюшский р-н | ИПУ
Тетюши г., ЛИБКНЕХТА ул, д.9, кв.14 | 06928476 | Меркурий 200 | 2026-01-01 | Тетюшский р-н | ИПУ
Тетюши г., ЛИБКНЕХТА ул, д.9, кв.20 | 06928796 | Меркурий 200.02 | 2026-01-01 | Тетюшский р-н | ИПУ
Тетюши г., ЛИБКНЕХТА ул, д.9, кв.18 | 06929513 | Меркурий 200.02 | 2026-01-01 | Тетюшский р-н | ИПУ
Тетюши г., ЛИБКНЕХТА ул, д.9, кв.15 | 06932356 | Меркурий 200.02 | 2026-01-01 | Тетюшский р-н | ИПУ
Тетюши г., ЛИБКНЕХТА ул, д.9, кв.8 | 06928769 | Меркурий 200.02 | 2026-01-01 | Тетюшский р-н | ИПУ
Тетюши г., ЛИБКНЕХТА ул, д.9, кв.12 | 06929897 | Меркурий 200.02 | 2026-01-01 | Тетюшский р-н | ИПУ
Тетюши г., ОСИПЕНКО ул, д.6, кв.5 | 06588872 | Меркурий 200.02 | 2026-01-01 | Тетюшский р-н | ИПУ
Тетюши г., ОСИПЕНКО ул, д.6, кв.2 | 06065297 | Меркурий 200.02 | 2026-01-01 | Тетюшский р-н | ИПУ
Тетюши г., ОСИПЕНКО ул, д.6, кв.6 | 056382 | СО-50МЭ | 2026-12-30 | Тетюшский р-н | ИПУ
Тетюши г., СВЕРДЛОВА ул, д.20, кв.4 | 05790086 | Меркурий 200.02 | 2026-01-01 | Тетюшский р-н | ИПУ
Тетюши г., СВЕРДЛОВА ул, д.132, кв.5 | 007789029009464 | СЕ 101 | 2026-01-01 | Тетюшский р-н | ИПУ
Тетюши г., СВЕРДЛОВА ул, д.136, кв.8 | 007011031015587 | СЕ 101 S6 145 M | 2026-01-01 | Тетюшский р-н | ИПУ
Тетюши г., СВЕРДЛОВА ул, д.136, кв.2 | 007789029011387 | СЕ 101 | 2026-01-01 | Тетюшский р-н | ИПУ
Тетюши г., СВЕРДЛОВА ул, д.142, кв.1 | 007789027041356 | СЕ 101 | 2026-01-01 | Тетюшский р-н | ИПУ
Тетюши г., СЕВЕРНАЯ ул, д.31Б, кв.2 | 442997 | ЦЭ6807Б | 2026-01-01 | Тетюшский р-н | ИПУ
Тетюши г., СЕВЕРНАЯ ул, д.31Б, кв.1 | 445789 | ЦЭ6807В | 2026-01-01 | Тетюшский р-н | ИПУ
Тетюши г., СЕВЕРНАЯ ул, д.31Б, кв.3 | 007791027020389 | СЕ 101 | 2026-01-01 | Тетюшский р-н | ИПУ
Тетюши г., ШКОЛЬНАЯ ул, д.5, кв.5 | 63097 | СО-50МЭ | 2026-01-01 | Тетюшский р-н | ИПУ
Тетюши г., ШКОЛЬНАЯ ул, д.7, кв.7 | 01598845 | Меркурий 200 | 2026-07-01 | Тетюшский р-н | ИПУ
Тетюши г., ШКОЛЬНАЯ ул, д.7, кв.2 | 007789029009492 | СЕ 101 | 2026-01-01 | Тетюшский р-н | ИПУ
Тетюши г., ШКОЛЬНАЯ ул, д.9, кв.9 | 05794929 | Меркурий 200.02 | 2026-01-01 | Тетюшский р-н | ИПУ
Тетюши г., ШКОЛЬНАЯ ул, д.10, кв.6 | 06548057 | Меркурий 200.02 | 2026-01-01 | Тетюшский р-н | ИПУ
Тетюши г., ШКОЛЬНАЯ ул, д.12, кв.18 | 94162 | Лейне Электро-01 1МШ | 2026-01-01 | Тетюшский р-н | ИПУ
Тетюши г., ШКОЛЬНАЯ ул, д.18, кв.30 | 05794937 | Меркурий 200.02 | 2026-01-01 | Тетюшский р-н | ИПУ
Тетюши г., ЭНЕРГЕТИКОВ ул, д.2, кв.8 | 06783677 | Меркурий 200 | 2026-01-01 | Тетюшский р-н | ИПУ
Тетюши г., ЭНЕРГЕТИКОВ ул, д.2, кв.17 | 06706359 | Меркурий 200 | 2026-01-01 | Тетюшский р-н | ИПУ
Тетюши г., ЭНЕРГЕТИКОВ ул, д.2, кв.13 | 06706292 | Меркурий 200 | 2026-01-01 | Тетюшский р-н | ИПУ
Тетюши г., ЭНЕРГЕТИКОВ ул, д.2, кв.2 | 0670667 | Меркурий 200 | 2026-01-01 | Тетюшский р-н | ИПУ
Тетюши г., ЭНЕРГЕТИКОВ ул, д.2, кв.1 | 06706260 | Меркурий 200 | 2026-01-01 | Тетюшский р-н | ИПУ
Тетюши г., ЭНЕРГЕТИКОВ ул, д.2, кв.7 | 06783551 | Меркурий 200 | 2026-01-01 | Тетюшский р-н | ИПУ
Тетюши г., ЭНЕРГЕТИКОВ ул, д.2, кв.10 | 06706245 | Меркурий 200 | 2026-01-01 | Тетюшский р-н | ИПУ
Тетюши г., ЭНЕРГЕТИКОВ ул, д.2, кв.4 | 06706605 | Меркурий 200 | 2026-01-01 | Тетюшский р-н | ИПУ
Тетюши г., ЭНЕРГЕТИКОВ ул, д.2, кв.3 | 06706498 | Меркурий 200 | 2026-01-01 | Тетюшский р-н | ИПУ
Тетюши г., ЭНЕРГЕТИКОВ ул, д.2, кв.12 | 06706607 | Меркурий 200 | 2026-01-01 | Тетюшский р-н | ИПУ
Тетюши г., ЭНЕРГЕТИКОВ ул, д.2, кв.6 | 06706369 | Меркурий 200 | 2026-01-01 | Тетюшский р-н | ИПУ
Тетюши г., ЭНЕРГЕТИКОВ ул, д.2, кв.5 | 06706275 | Меркурий 200 | 2026-01-01 | Тетюшский р-н | ИПУ
Тетюши г., ЭНЕРГЕТИКОВ ул, д.2, кв.15 | 06706347 | Меркурий 200 | 2026-01-01 | Тетюшский р-н | ИПУ
Тетюши г., ЭНЕРГЕТИКОВ ул, д.2, кв.18 | 06706344 | Меркурий 200 | 2026-01-01 | Тетюшский р-н | ИПУ
Тетюши г., ЭНЕРГЕТИКОВ ул, д.2, кв.11 | 06706283 | Меркурий 200 | 2026-01-01 | Тетюшский р-н | ИПУ
Тетюши г., ЭНЕРГЕТИКОВ ул, д.2, кв.9 | 06783770 | Меркурий 200 | 2026-01-01 | Тетюшский р-н | ИПУ
Тетюши г., ЭНЕРГЕТИКОВ ул, д.2, кв.14 | 06706281 | Меркурий 200 | 2026-01-01 | Тетюшский р-н | ИПУ
Тетюши г., ЭНЕРГЕТИКОВ ул, д.2, кв.16 | 06706339 | Меркурий 200 | 2026-01-01 | Тетюшский р-н | ИПУ
Тетюши г., ЭНЕРГЕТИКОВ ул, д.4, кв.16 | 06784230 | Меркурий 200 | 2026-03-01 | Тетюшский р-н | ИПУ
Тетюши г., ЭНЕРГЕТИКОВ ул, д.4, кв.4 | 06783874 | Меркурий 200 | 2026-03-01 | Тетюшский р-н | ИПУ
Тетюши г., ЭНЕРГЕТИКОВ ул, д.4, кв.12 | 06706524 | Меркурий 200 | 2026-03-01 | Тетюшский р-н | ИПУ
Тетюши г., ЭНЕРГЕТИКОВ ул, д.4, кв.18 | 06783387 | Меркурий 200 | 2026-03-01 | Тетюшский р-н | ИПУ
Тетюши г., ЭНЕРГЕТИКОВ ул, д.4, кв.5 | 06784439 | Меркурий 200 | 2026-03-01 | Тетюшский р-н | ИПУ
Тетюши г., ЭНЕРГЕТИКОВ ул, д.4, кв.8 | 06706366 | Меркурий 200 | 2026-01-01 | Тетюшский р-н | ИПУ
Тетюши г., ЭНЕРГЕТИКОВ ул, д.4, кв.7 | 06706553 | Меркурий 200 | 2026-03-01 | Тетюшский р-н | ИПУ
Тетюши г., ЭНЕРГЕТИКОВ ул, д.4, кв.11 | 06706373 | Меркурий 200 | 2026-03-01 | Тетюшский р-н | ИПУ
Тетюши г., ЭНЕРГЕТИКОВ ул, д.4, кв.15 | 6706334 | Меркурий 200 | 2026-03-01 | Тетюшский р-н | ИПУ
Тетюши г., ЭНЕРГЕТИКОВ ул, д.4, кв.17 | 06784111 | Меркурий 200 | 2026-03-01 | Тетюшский р-н | ИПУ
Тетюши г., ЭНЕРГЕТИКОВ ул, д.4, кв.1 | 06706310 | Меркурий 200 | 2026-01-01 | Тетюшский р-н | ИПУ
Тетюши г., ЭНЕРГЕТИКОВ ул, д.4, кв.14 | 06706349 | Меркурий 200 | 2026-03-01 | Тетюшский р-н | ИПУ
Тетюши г., ЭНЕРГЕТИКОВ ул, д.4, кв.3 | 06706586 | Меркурий 200 | 2026-03-01 | Тетюшский р-н | ИПУ
Тетюши г., ЭНЕРГЕТИКОВ ул, д.4, кв.13 | 06706380 | Меркурий 200 | 2026-03-01 | Тетюшский р-н | ИПУ
Тетюши г., ЭНЕРГЕТИКОВ ул, д.4, кв.6 | 06783739 | Меркурий 200 | 2026-03-01 | Тетюшский р-н | ИПУ
Тетюши г., ЭНЕРГЕТИКОВ ул, д.4, кв.10 | 06706271 | Меркурий 200 | 2026-03-01 | Тетюшский р-н | ИПУ
Тетюши г., ЭНЕРГЕТИКОВ ул, д.4, кв.2 | 06706279 | Меркурий 200 | 2026-01-01 | Тетюшский р-н | ИПУ
Тетюши г., ЭНЕРГЕТИКОВ ул, д.4, кв.9 | 06706368 | Меркурий 200 | 2026-03-01 | Тетюшский р-н | ИПУ
Тетюши г., ЭНЕРГЕТИКОВ ул, д.6, кв.16 | 06706591 | Меркурий 200 | 2026-03-01 | Тетюшский р-н | ИПУ
Тетюши г., ЭНЕРГЕТИКОВ ул, д.6, кв.14 | 06706377 | Меркурий 200 | 2026-03-01 | Тетюшский р-н | ИПУ
Тетюши г., ЭНЕРГЕТИКОВ ул, д.6, кв.17 | 06706533 | Меркурий 200 | 2026-03-01 | Тетюшский р-н | ИПУ
Тетюши г., ЭНЕРГЕТИКОВ ул, д.6, кв.7 | 06706360 | Меркурий 200 | 2026-03-01 | Тетюшский р-н | ИПУ
Тетюши г., ЭНЕРГЕТИКОВ ул, д.6, кв.9 | 06706602 | Меркурий 200 | 2026-03-01 | Тетюшский р-н | ИПУ
Тетюши г., ЭНЕРГЕТИКОВ ул, д.6, кв.5 | 06783863 | Меркурий 200 | 2026-03-01 | Тетюшский р-н | ИПУ
Тетюши г., ЭНЕРГЕТИКОВ ул, д.6, кв.10 | 06706364 | Меркурий 200 | 2026-03-01 | Тетюшский р-н | ИПУ
Тетюши г., ЭНЕРГЕТИКОВ ул, д.6, кв.18 | 06706552 | Меркурий 200 | 2026-03-01 | Тетюшский р-н | ИПУ
Тетюши г., ЭНЕРГЕТИКОВ ул, д.6, кв.11 | 06706503 | Меркурий 200 | 2026-03-01 | Тетюшский р-н | ИПУ
Тетюши г., ЭНЕРГЕТИКОВ ул, д.6, кв.8 | 06706286 | Меркурий 200 | 2026-03-01 | Тетюшский р-н | ИПУ
Тетюши г., ЭНЕРГЕТИКОВ ул, д.6, кв.6 | 06784270 | Меркурий 200 | 2026-01-01 | Тетюшский р-н | ИПУ
Тетюши г., ЭНЕРГЕТИКОВ ул, д.6, кв.3 | 06706489 | Меркурий 200 | 2026-03-01 | Тетюшский р-н | ИПУ
Тетюши г., ЭНЕРГЕТИКОВ ул, д.6, кв.12 | 06706340 | Меркурий 200 | 2026-03-01 | Тетюшский р-н | ИПУ
Тетюши г., ЭНЕРГЕТИКОВ ул, д.6, кв.4 | 06784016 | Меркурий 200 | 2026-03-01 | Тетюшский р-н | ИПУ
Тетюши г., ЭНЕРГЕТИКОВ ул, д.6, кв.15 | 06706512 | Меркурий 200 | 2026-03-01 | Тетюшский р-н | ИПУ
Тетюши г., ЭНЕРГЕТИКОВ ул, д.6, кв.1 | 06783933 | Меркурий 200 | 2026-03-01 | Тетюшский р-н | ИПУ
Тетюши г., ЭНЕРГЕТИКОВ ул, д.6, кв.13 | 06706399 | Меркурий 200 | 2026-01-01 | Тетюшский р-н | ИПУ
Тетюши г., ЭНЕРГЕТИКОВ ул, д.6, кв.2 | 06783990 | Меркурий 200 | 2026-01-01 | Тетюшский р-н | ИПУ
Тетюши г., ЮЖНАЯ ул, д.2, кв.30 | 06725270 | Меркурий 200.02 | 2026-01-01 | Тетюшский р-н | ИПУ
Тетюши г., ЮЖНАЯ ул, д.3, кв.13 | 803771 | СОЭ-5 | 2026-01-01 | Тетюшский р-н | ИПУ
Тетюши г., ЮЖНАЯ ул, д.8, кв.43 | 069317 | СО-50МЭ | 2026-01-01 | Тетюшский р-н | ИПУ
Тетюши г., ЮЖНАЯ ул, д.8А, кв.17 | 06790261 | Меркурий 200 | 2026-03-01 | Тетюшский р-н | ИПУ
Тетюши г., ЮЖНАЯ ул, д.8А, кв.15 | 06789555 | Меркурий 200 | 2026-04-01 | Тетюшский р-н | ИПУ
Тетюши г., ЮЖНАЯ ул, д.8А, кв.11 | 06772230 | Меркурий 200 | 2026-03-01 | Тетюшский р-н | ИПУ
Тетюши г., ЮЖНАЯ ул, д.8А, кв.8 | 06775188 | Меркурий 200 | 2026-03-01 | Тетюшский р-н | ИПУ
Тетюши г., ЮЖНАЯ ул, д.8А, кв.9 | 06774027 | Меркурий 200 | 2026-03-01 | Тетюшский р-н | ИПУ
Тетюши г., ЮЖНАЯ ул, д.8А, кв.2 | 06772543 | Меркурий 200 | 2026-04-01 | Тетюшский р-н | ИПУ
Тетюши г., ЮЖНАЯ ул, д.8А, кв.13 | 06789364 | Меркурий 200 | 2026-04-01 | Тетюшский р-н | ИПУ
Тетюши г., ЮЖНАЯ ул, д.8А, кв.6 | 06772243 | Меркурий 200 | 2026-04-01 | Тетюшский р-н | ИПУ
Тетюши г., ЮЖНАЯ ул, д.8А, кв.18 | 06790209 | Меркурий 200 | 2026-03-01 | Тетюшский р-н | ИПУ
Тетюши г., ЮЖНАЯ ул, д.8А, кв.12 | 06772377 | Меркурий 200 | 2026-03-01 | Тетюшский р-н | ИПУ
Тетюши г., ЮЖНАЯ ул, д.8А, кв.5 | 06772206 | Меркурий 200 | 2026-04-01 | Тетюшский р-н | ИПУ
Тетюши г., ЮЖНАЯ ул, д.8А, кв.16 | 06789390 | Меркурий 200 | 2026-03-01 | Тетюшский р-н | ИПУ
Тетюши г., ЮЖНАЯ ул, д.8А, кв.14 | 06928943 | Меркурий 200 | 2026-04-01 | Тетюшский р-н | ИПУ
Тетюши г., ЮЖНАЯ ул, д.8А, кв.1 | 06772261 | Меркурий 200 | 2026-04-01 | Тетюшский р-н | ИПУ
Тетюши г., ЮЖНАЯ ул, д.8А, кв.10 | 06772538 | Меркурий 200 | 2026-03-01 | Тетюшский р-н | ИПУ
Тетюши г., ЮЖНАЯ ул, д.8А, кв.3 | 06772310 | Меркурий 200 | 2026-04-01 | Тетюшский р-н | ИПУ
Тетюши г., ЮЖНАЯ ул, д.9, кв.8 | 06946280 | Меркурий 200.02 | 2026-01-01 | Тетюшский р-н | ИПУ
Тетюши г., ЮЖНАЯ ул, д.12, кв.32 | 06756736 | Меркурий 202 | 2026-01-01 | Тетюшский р-н | ИПУ
Тетюши г., ЮЖНАЯ ул, д.12, кв.24 | 06548284 | Меркурий 200.02 | 2026-01-01 | Тетюшский р-н | ИПУ
Тетюши г., ЮЖНАЯ ул, д.12, кв.44 | 072774 | СО-50МЭ | 2026-01-01 | Тетюшский р-н | ИПУ
Тетюши г., ЮЖНАЯ ул, д.13, кв.40 | 007791038010342 | СЕ 101 | 2026-04-01 | Тетюшский р-н | ИПУ
Тетюши г., ЮЖНАЯ ул, д.13, кв.10 | 007791038010236 | СЕ 101 | 2026-04-01 | Тетюшский р-н | ИПУ
Тетюши г., ЮЖНАЯ ул, д.13, кв.5 | 07791038008771 | СЕ 101 | 2026-04-01 | Тетюшский р-н | ИПУ
Тетюши г., ЮЖНАЯ ул, д.13, кв.7 | 007791037059908 | СЕ 101 | 2026-04-01 | Тетюшский р-н | ИПУ
Тетюши г., ЮЖНАЯ ул, д.13, кв.8 | 007791038007979 | СЕ 101 | 2026-03-01 | Тетюшский р-н | ИПУ
Тетюши г., ЮЖНАЯ ул, д.13, кв.3 | 007791031002916 | СЕ 101 | 2026-02-01 | Тетюшский р-н | ИПУ
Тетюши г., ЮЖНАЯ ул, д.13, кв.19 | 007791034051618 | СЕ 101 | 2026-03-01 | Тетюшский р-н | ИПУ
Тетюши г., ЮЖНАЯ ул, д.15, кв.4 | 06789382 | Меркурий 200 | 2026-01-01 | Тетюшский р-н | ИПУ
Тетюши г., ЮЖНАЯ ул, д.15, кв.7 | 06774471 | Меркурий 200 | 2026-03-01 | Тетюшский р-н | ИПУ
Тетюши г., ЮЖНАЯ ул, д.15, кв.9 | 06772114 | Меркурий 200 | 2026-03-01 | Тетюшский р-н | ИПУ
Тетюши г., ЮЖНАЯ ул, д.15, кв.17 | 06775167 | Меркурий 200 | 2026-03-01 | Тетюшский р-н | ИПУ
Тетюши г., ЮЖНАЯ ул, д.15, кв.5 | 06789381 | Меркурий 200 | 2026-03-01 | Тетюшский р-н | ИПУ
Тетюши г., ЮЖНАЯ ул, д.15, кв.1 | 06774000 | Меркурий 200 | 2026-01-01 | Тетюшский р-н | ИПУ
Тетюши г., ЮЖНАЯ ул, д.15, кв.6 | 06789481 | Меркурий 200 | 2026-03-01 | Тетюшский р-н | ИПУ
Тетюши г., ЮЖНАЯ ул, д.15, кв.10 | 06774347 | Меркурий 200 | 2026-03-01 | Тетюшский р-н | ИПУ
Тетюши г., ЮЖНАЯ ул, д.15, кв.16 | 06774928 | Меркурий 200 | 2026-03-01 | Тетюшский р-н | ИПУ
Тетюши г., ЮЖНАЯ ул, д.15, кв.3 | 06775294 | Меркурий 200 | 2026-03-01 | Тетюшский р-н | ИПУ
Тетюши г., ЮЖНАЯ ул, д.15, кв.2 | 06774018 | Меркурий 200 | 2026-03-01 | Тетюшский р-н | ИПУ
Тетюши г., ЮЖНАЯ ул, д.15, кв.8 | 06772314 | Меркурий 200 | 2026-03-01 | Тетюшский р-н | ИПУ
Тетюши г., ЮЖНАЯ ул, д.15, кв.12 | 06773942 | Меркурий 200 | 2026-03-01 | Тетюшский р-н | ИПУ
Тетюши г., ЮЖНАЯ ул, д.15, кв.15 | 06789139 | Меркурий 200 | 2026-03-01 | Тетюшский р-н | ИПУ
Тетюши г., ЮЖНАЯ ул, д.15, кв.14 | 06789557 | Меркурий 200 | 2026-03-01 | Тетюшский р-н | ИПУ
Тетюши г., ЮЖНАЯ ул, д.15, кв.13 | 06789556 | Меркурий 200 | 2026-03-01 | Тетюшский р-н | ИПУ
Тетюши г., ЮЖНАЯ ул, д.15, кв.11 | 06773992 | Меркурий 200 | 2026-03-01 | Тетюшский р-н | ИПУ
Тетюши г., ЮЖНАЯ ул, д.15, кв.18 | 06774809 | Меркурий 200 | 2026-03-01 | Тетюшский р-н | ИПУ
Тетюши г., ЮЖНАЯ ул, д.17, кв.16 | 06772207 | Меркурий 200 | 2026-03-01 | Тетюшский р-н | ИПУ
Тетюши г., ЮЖНАЯ ул, д.17, кв.1 | 06789403 | Меркурий 200 | 2026-03-01 | Тетюшский р-н | ИПУ
Тетюши г., ЮЖНАЯ ул, д.17, кв.18 | 06772399 | Меркурий 200 | 2026-03-01 | Тетюшский р-н | ИПУ
Тетюши г., ЮЖНАЯ ул, д.17, кв.6 | 06927754 | Меркурий 200 | 2026-03-01 | Тетюшский р-н | ИПУ
Тетюши г., ЮЖНАЯ ул, д.17, кв.3 | 06789293 | Меркурий 200 | 2026-03-01 | Тетюшский р-н | ИПУ
Тетюши г., ЮЖНАЯ ул, д.17, кв.8 | 06789371 | Меркурий 200 | 2026-03-01 | Тетюшский р-н | ИПУ
Тетюши г., ЮЖНАЯ ул, д.17, кв.13 | 06772519 | Меркурий 200 | 2026-03-01 | Тетюшский р-н | ИПУ
Тетюши г., ЮЖНАЯ ул, д.17, кв.4 | 06773933 | Меркурий 200 | 2026-03-01 | Тетюшский р-н | ИПУ
Тетюши г., ЮЖНАЯ ул, д.17, кв.12 | 06772301 | Меркурий 200 | 2026-03-01 | Тетюшский р-н | ИПУ
Тетюши г., ЮЖНАЯ ул, д.17, кв.9 | 06790272 | Меркурий 200 | 2026-03-01 | Тетюшский р-н | ИПУ
Тетюши г., ЮЖНАЯ ул, д.17, кв.17 | 06772574 | Меркурий 200 | 2026-03-01 | Тетюшский р-н | ИПУ
Тетюши г., ЮЖНАЯ ул, д.17, кв.7 | 06790286 | Меркурий 200 | 2026-03-01 | Тетюшский р-н | ИПУ
Тетюши г., ЮЖНАЯ ул, д.17, кв.10 | 06772245 | Меркурий 200 | 2026-03-01 | Тетюшский р-н | ИПУ
Тетюши г., ЮЖНАЯ ул, д.17, кв.11 | 06772366 | Меркурий 200 | 2026-03-01 | Тетюшский р-н | ИПУ
Тетюши г., ЮЖНАЯ ул, д.17, кв.15 | 06772550 | Меркурий 200 | 2026-03-01 | Тетюшский р-н | ИПУ
Тетюши г., ЮЖНАЯ ул, д.17, кв.14 | 06772278 | Меркурий 200 | 2026-03-01 | Тетюшский р-н | ИПУ
Тетюши г., ЮЖНАЯ ул, д.17, кв.2 | 06789554 | Меркурий 200 | 2026-03-01 | Тетюшский р-н | ИПУ
Тетюши г., ЮЖНАЯ ул, д.17, кв.5 | 06774970 | Меркурий 200 | 2026-03-01 | Тетюшский р-н | ИПУ
Тетюши г., ЮЖНАЯ ул, д.18, кв.17 | 06784852 | Меркурий 200 | 2026-03-01 | Тетюшский р-н | ИПУ
Тетюши г., ЮЖНАЯ ул, д.18, кв.16 | 06783146 | Меркурий 200 | 2026-03-01 | Тетюшский р-н | ИПУ
Тетюши г., ЮЖНАЯ ул, д.18, кв.18 | 06784320 | Меркурий 200 | 2026-03-01 | Тетюшский р-н | ИПУ
Тетюши г., ЮЖНАЯ ул, д.18, кв.7 | 06784813 | Меркурий 200 | 2026-03-01 | Тетюшский р-н | ИПУ
Тетюши г., ЮЖНАЯ ул, д.18, кв.4 | 06784823 | Меркурий 200 | 2026-03-01 | Тетюшский р-н | ИПУ
Тетюши г., ЮЖНАЯ ул, д.18, кв.9 | 06784812 | Меркурий 200 | 2026-03-01 | Тетюшский р-н | ИПУ
Тетюши г., ЮЖНАЯ ул, д.18, кв.1 | 06783142 | Меркурий 200 | 2026-01-01 | Тетюшский р-н | ИПУ
Тетюши г., ЮЖНАЯ ул, д.18, кв.2 | 06784814 | Меркурий 200 | 2026-01-01 | Тетюшский р-н | ИПУ
Тетюши г., ЮЖНАЯ ул, д.18, кв.15 | 06784373 | Меркурий 200 | 2026-03-01 | Тетюшский р-н | ИПУ
Тетюши г., ЮЖНАЯ ул, д.18, кв.6 | 06782668 | Меркурий 200 | 2026-03-01 | Тетюшский р-н | ИПУ
Тетюши г., ЮЖНАЯ ул, д.18, кв.5 | 06782648 | Меркурий 200 | 2026-03-01 | Тетюшский р-н | ИПУ
Тетюши г., ЮЖНАЯ ул, д.18, кв.10 | 06784870 | Меркурий 200 | 2026-03-01 | Тетюшский р-н | ИПУ
Тетюши г., ЮЖНАЯ ул, д.18, кв.8 | 06784798 | Меркурий 200 | 2026-03-01 | Тетюшский р-н | ИПУ
Тетюши г., ЮЖНАЯ ул, д.19, кв.9 | 06542006 | Меркурий 200 | 2026-03-01 | Тетюшский р-н | ИПУ
Тетюши г., ЮЖНАЯ ул, д.19, кв.17 | 06546940 | Меркурий 200 | 2026-03-01 | Тетюшский р-н | ИПУ
Тетюши г., ЮЖНАЯ ул, д.19, кв.10 | 06546864 | Меркурий 200 | 2026-03-01 | Тетюшский р-н | ИПУ
Тетюши г., ЮЖНАЯ ул, д.19, кв.15 | 06557553 | Меркурий 200 | 2026-03-01 | Тетюшский р-н | ИПУ
Тетюши г., ЮЖНАЯ ул, д.19, кв.3 | 06557620 | Меркурий 200 | 2026-03-01 | Тетюшский р-н | ИПУ
Тетюши г., ЮЖНАЯ ул, д.19, кв.11 | 06546772 | Меркурий 200 | 2026-03-01 | Тетюшский р-н | ИПУ
Тетюши г., ЮЖНАЯ ул, д.19, кв.6 | 06546905 | Меркурий 200 | 2026-03-01 | Тетюшский р-н | ИПУ
Тетюши г., ЮЖНАЯ ул, д.19, кв.5 | 6546891 | Меркурий 200 | 2026-03-01 | Тетюшский р-н | ИПУ
Тетюши г., ЮЖНАЯ ул, д.19, кв.16 | 06546526 | Меркурий 200 | 2026-03-01 | Тетюшский р-н | ИПУ
Тетюши г., ЮЖНАЯ ул, д.19, кв.12 | 06546523 | Меркурий 200 | 2026-03-01 | Тетюшский р-н | ИПУ
Тетюши г., ЮЖНАЯ ул, д.19, кв.13 | 06546913 | Меркурий 200 | 2026-03-01 | Тетюшский р-н | ИПУ
Тетюши г., ЮЖНАЯ ул, д.19, кв.1 | 06546558 | Меркурий 200 | 2026-03-01 | Тетюшский р-н | ИПУ
Тетюши г., ЮЖНАЯ ул, д.19, кв.4 | 06546773 | Меркурий 200 | 2026-03-01 | Тетюшский р-н | ИПУ
Тетюши г., ЮЖНАЯ ул, д.19, кв.8 | 06546582 | Меркурий 200 | 2026-03-01 | Тетюшский р-н | ИПУ
Тетюши г., ЮЖНАЯ ул, д.19, кв.14 | 06535870 | Меркурий 200 | 2026-03-01 | Тетюшский р-н | ИПУ
Тетюши г., ЮЖНАЯ ул, д.19, кв.18 | 06546766 | Меркурий 200 | 2026-03-01 | Тетюшский р-н | ИПУ
Тетюши г., ЮЖНАЯ ул, д.19, кв.2 | 06546946 | Меркурий 200 | 2026-03-01 | Тетюшский р-н | ИПУ
Тетюши г., ЮЖНАЯ ул, д.19, кв.7 | 06541967 | Меркурий 200 | 2026-03-01 | Тетюшский р-н | ИПУ
Тетюши г., ЮЖНАЯ ул, д.20, кв.10 | 06970509 | Меркурий 200 | 2026-01-01 | Тетюшский р-н | ИПУ
Тетюши г., ЮЖНАЯ ул, д.20, кв.16 | 06970504 | Меркурий 200 | 2026-01-01 | Тетюшский р-н | ИПУ
Тетюши г., ЮЖНАЯ ул, д.20, кв.4 | 06969382 | Меркурий 200 | 2026-01-01 | Тетюшский р-н | ИПУ
Тетюши г., ЮЖНАЯ ул, д.20, кв.3 | 06969361 | Меркурий 200 | 2026-01-01 | Тетюшский р-н | ИПУ
Тетюши г., ЮЖНАЯ ул, д.20, кв.18 | 06969373 | Меркурий 200 | 2026-01-01 | Тетюшский р-н | ИПУ
Тетюши г., ЮЖНАЯ ул, д.20, кв.9 | 06969395 | Меркурий 200 | 2026-01-01 | Тетюшский р-н | ИПУ
Тетюши г., ЮЖНАЯ ул, д.20, кв.7 | 06973742 | Меркурий 200 | 2026-01-01 | Тетюшский р-н | ИПУ
Тетюши г., ЮЖНАЯ ул, д.20, кв.14 | 06973651 | Меркурий 200 | 2026-01-01 | Тетюшский р-н | ИПУ
Тетюши г., ЮЖНАЯ ул, д.20, кв.15 | 06969362 | Меркурий 200 | 2026-01-01 | Тетюшский р-н | ИПУ
Тетюши г., ЮЖНАЯ ул, д.20, кв.5 | 06969365 | Меркурий 200 | 2026-01-01 | Тетюшский р-н | ИПУ
Тетюши г., ЮЖНАЯ ул, д.20, кв.8 | 06970906 | Меркурий 200 | 2026-01-01 | Тетюшский р-н | ИПУ
Тетюши г., ЮЖНАЯ ул, д.20, кв.2 | 06969442 | Меркурий 200 | 2026-01-01 | Тетюшский р-н | ИПУ
Тетюши г., ЮЖНАЯ ул, д.20, кв.11 | 06969363 | Меркурий 200 | 2026-01-01 | Тетюшский р-н | ИПУ
Тетюши г., ЮЖНАЯ ул, д.20, кв.12 | 06969375 | Меркурий 200 | 2026-01-01 | Тетюшский р-н | ИПУ
Тетюши г., ЮЖНАЯ ул, д.20, кв.17 | 06969358 | Меркурий 200 | 2026-01-01 | Тетюшский р-н | ИПУ
Тетюши г., ЮЖНАЯ ул, д.20, кв.1 | 06969398 | Меркурий 200 | 2026-01-01 | Тетюшский р-н | ИПУ
Тетюши г., ЮЖНАЯ ул, д.20, кв.6 | 06969408 | Меркурий 200 | 2026-01-01 | Тетюшский р-н | ИПУ
Тетюши г., ЮЖНАЯ ул, д.20, кв.13 | 06969383 | Меркурий 200 | 2026-01-01 | Тетюшский р-н | ИПУ
Тетюши г., ЮЖНАЯ ул, д.21, кв.17 | 06969407 | Меркурий 200 | 2026-03-01 | Тетюшский р-н | ИПУ
Тетюши г., ЮЖНАЯ ул, д.21, кв.6 | 06969404 | Меркурий 200 | 2026-03-01 | Тетюшский р-н | ИПУ
Тетюши г., ЮЖНАЯ ул, д.21, кв.2 | 06774975 | Меркурий 200 | 2026-03-01 | Тетюшский р-н | ИПУ
Тетюши г., ЮЖНАЯ ул, д.21, кв.15 | 06775028 | Меркурий 200 | 2026-03-01 | Тетюшский р-н | ИПУ
Тетюши г., ЮЖНАЯ ул, д.21, кв.12 | 06775131 | Меркурий 200 | 2026-03-01 | Тетюшский р-н | ИПУ
Тетюши г., ЮЖНАЯ ул, д.21, кв.4 | 06783144 | Меркурий 200 | 2026-03-01 | Тетюшский р-н | ИПУ
Тетюши г., ЮЖНАЯ ул, д.21, кв.13 | 06771449 | Меркурий 200 | 2026-03-01 | Тетюшский р-н | ИПУ
Тетюши г., ЮЖНАЯ ул, д.21, кв.16 | 06774963 | Меркурий 200 | 2026-03-01 | Тетюшский р-н | ИПУ
Тетюши г., ЮЖНАЯ ул, д.21, кв.14 | 06775094 | Меркурий 200 | 2026-03-01 | Тетюшский р-н | ИПУ
Тетюши г., ЮЖНАЯ ул, д.21, кв.18 | 06784312 | Меркурий 200 | 2026-03-01 | Тетюшский р-н | ИПУ
Тетюши г., ЮЖНАЯ ул, д.21, кв.1 | 06775081 | Меркурий 200 | 2026-07-01 | Тетюшский р-н | ИПУ
Тетюши г., ЮЖНАЯ ул, д.21, кв.9 | 06775093 | Меркурий 200 | 2026-03-01 | Тетюшский р-н | ИПУ
Тетюши г., ЮЖНАЯ ул, д.21, кв.11 | 06775048 | Меркурий 200 | 2026-03-01 | Тетюшский р-н | ИПУ
Тетюши г., ЮЖНАЯ ул, д.21, кв.8 | 06775113 | Меркурий 200 | 2026-03-01 | Тетюшский р-н | ИПУ
Тетюши г., ЮЖНАЯ ул, д.21, кв.3 | 06775190 | Меркурий 200 | 2026-03-01 | Тетюшский р-н | ИПУ
Тетюши г., ЮЖНАЯ ул, д.21, кв.7 | 06775115 | Меркурий 200 | 2026-03-01 | Тетюшский р-н | ИПУ
Тетюши г., ЮЖНАЯ ул, д.21, кв.10 | 06775123 | Меркурий 200 | 2026-03-01 | Тетюшский р-н | ИПУ
Адав-Тулумбаево с., Советская ул., д.21-в | 28536747 | Меркурий-231 АМ-01 | 23.12.2026 | Буинский р-н | ОДПУ
Буинск г., Арефьева ул., д.20 | 26919692 | Меркурий-230 АМ-02 | 30.06.2026 | Буинский р-н | ОДПУ
Тетюши г., Школьная ул., д.6 | 04453418 | Меркурий-230 ART-02 PQRSIN | 30.06.2026 | Тетюшский р-н | ОДПУ
Свияжский п., Шоссейная ул., д.4 | 28328335 | Меркурий-230 АМ-02 | 30.09.2026 | Апастовский р-н | ОДПУ
Буинск г., Арефьева ул., д.21 | 27455350 | Меркурий-230 АМ-02 | 30.09.2026 | Буинский р-н | ОДПУ
Буинск г., Гагарина ул., д.15 | 07059608 | Меркурий-230 ART-01 C (R)N | 30.09.2026 | Буинский р-н | ОДПУ
Буинск г., Напольная ул., д.31/12 | 00568627 | Меркурий-230 ART-03 PRIDN | 30.09.2026 | Буинский р-н | ОДПУ
Буинск г., Р.Люксембург ул., д.177 | 28374847 | Меркурий-230 АМ-03 | 30.09.2026 | Буинский р-н | ОДПУ
Буинск г., Строительная ул., д.5 | 28355331 | Меркурий-230 ART-01 C (R)N | 30.09.2026 | Буинский р-н | ОДПУ
Кият с., Молодежная ул., д.6 | 2746991 | Меркурий-230 АМ-02 | 30.09.2026 | Буинский р-н | ОДПУ
Куйбышевский Затон пгт., Куйбышева ул., д.2 | 28782527 | Меркурий-230 ART-03 PQRSIDN | 30.09.2026 | Камско-Устьинский р-н | ОДПУ
Куйбышевский Затон пгт., Парковая ул., д.1 | 28810528 | Меркурий-230 АМ-02 | 30.09.2026 | Камско-Устьинский р-н | ОДПУ
Тетюши г., Южная ул., д.5 | 00462475 | Меркурий-230 ART-03 PRIDN | 30.09.2026 | Тетюшский р-н | ОДПУ
Тетюши г., Южная ул., д.23 | 27401819 | Меркурий-230 ART-02 PQRSIN | 30.09.2026 | Тетюшский р-н | ОДПУ
Тетюши г., Южная ул., д.3 | 00435626 | Меркурий-230 ART-03 PRIDN | 30.09.2026 | Тетюшский р-н | ОДПУ
Тетюши г., Южная ул., д.2 | 00432453 | Меркурий-230 ART-03 PRIDN | 30.09.2026 | Тетюшский р-н | ОДПУ
Тетюши г., Южная ул., д.8 | 00432484 | Меркурий-230 ART-03 PRIDN | 30.09.2026 | Тетюшский р-н | ОДПУ
Апастово пгт., Салавата Каримова ул., д.9 | 26094292 | Меркурий-230 ART-03 PQRSIDN | 31.03.2026 | Апастовский р-н | ОДПУ
Буинск г., Арефьева ул., д.25 | 26034820 | Меркурий-230 АМ-03 | 31.03.2026 | Буинский р-н | ОДПУ
Буинск г., Арефьева ул., д.18 | 25470610 | Меркурий-230 АМ-02 | 31.03.2026 | Буинский р-н | ОДПУ
Буинск г., Гагарина ул., д.18 | 009026031007278 | ЦЭ6803В | 31.03.2026 | Буинский р-н | ОДПУ
Буинск г., Железнодорожная ул., д.49 | 25467049 | Меркурий-230 АМ-02 | 31.03.2026 | Буинский р-н | ОДПУ
Буинск г., Жореса ул., д.112 | 26034797 | Меркурий-230 АМ-03 | 31.03.2026 | Буинский р-н | ОДПУ
Буинск г., Жореса ул., д.110 | 26034732 | Меркурий-230 АМ-03 | 31.03.2026 | Буинский р-н | ОДПУ
Буинск г., Зеленая ул., д.54 | 009026028006642 | ЦЭ6803В | 31.03.2026 | Буинский р-н | ОДПУ
Буинск г., Строительная ул., д.27 | 00568629 | Меркурий-230 ART-03 PRIDN | 31.03.2026 | Буинский р-н | ОДПУ
Кият с., Молодежная ул., д.5 | 098379135 | ЦЭ6803В | 31.03.2026 | Буинский р-н | ОДПУ
ж/д станция Бурундуки п., Северная ул., д.7 | 25472945 | Меркурий-230 АМ-02 | 31.03.2026 | Дрожжановский р-н | ОДПУ
Куйбышевский Затон пгт., Гагарина ул., д.1 | 27407901 | Меркурий-230 АМ-03 | 31.03.2026 | Камско-Устьинский р-н | ОДПУ
Тетюши г., Южная ул., д.24 | 100134871 | ЦЭ6803В | 31.03.2026 | Тетюшский р-н | ОДПУ
Апастово пгт., Парковая ул., д.6 | 27382698 | Меркурий-230 АМ-02 | 31.12.2026 | Апастовский р-н | ОДПУ
Буинск г., Арефьева ул., д.20-а | 03720639 | Меркурий-230 ART-02 PQRSIN | 31.12.2026 | Буинский р-н | ОДПУ
Буинск г., Арефьева ул., д.20-а | 00568628 | Меркурий-230 ART-03 PRIDN | 31.12.2026 | Буинский р-н | ОДПУ
Буинск г., Вокзальная ул., д.80 | 00646962 | Меркурий-230 ART-03 PRIDN | 31.12.2026 | Буинский р-н | ОДПУ
Буинск г., Ефремова ул., д.133-д | 26933738 | Меркурий-230 AR-02 C | 31.12.2026 | Буинский р-н | ОДПУ
Буинск г., Комсомольская ул., д.21 | 00583119 | Меркурий-230 ART-03 PRIDN | 31.12.2026 | Буинский р-н | ОДПУ
Буинск г., Космовского ул., д.52/50 | 28779474 | Меркурий-230 АМ-02 | 31.12.2026 | Буинский р-н | ОДПУ
Буинск г., Строительная ул., д.29 | 00394014 | Меркурий-230 ART-03 PRIDN | 31.12.2026 | Буинский р-н | ОДПУ
Старое Шаймурзино с., Комсомольская ул., д.2-а | 28668613 | Меркурий-231 АМ-01 | 31.12.2026 | Дрожжановский р-н | ОДПУ
Куйбышевский Затон пгт., Гагарина ул., д.19 | 28548390 | Меркурий-231 АМ-01 | 31.12.2026 | Камско-Устьинский р-н | ОДПУ
Куйбышевский Затон пгт., Куйбышева ул., д.4-б | 28810502 | Меркурий-232 АМ | 31.12.2026 | Камско-Устьинский р-н | ОДПУ
Куйбышевский Затон пгт., Парковая ул., д.5 | 28537120 | Меркурий-231 АМ-01 | 31.12.2026 | Камско-Устьинский р-н | ОДПУ
Куйбышевский Затон пгт., Парковая ул., д.11 | 28548437 | Меркурий-231 АМ-01 | 31.12.2026 | Камско-Устьинский р-н | ОДПУ
Куйбышевский Затон пгт., Первомайская ул., д.9 | 28786736 | Меркурий-230 ART-03 PQRSIN | 31.12.2026 | Камско-Устьинский р-н | ОДПУ
Тетюши г., Школьная ул., д.18 | 00432508 | Меркурий-230 ART-03 PRIDN | 31.12.2026 | Тетюшский р-н | ОДПУ
Тетюши г., Южная ул., д.9 | 00497071 | Меркурий-230 ART-03 PRIDN | 31.12.2026 | Тетюшский р-н | ОДПУ
Тетюши г., Южная ул., д.11 | 00462433 | Меркурий-230 ART-03 PRIDN | 31.12.2026 | Тетюшский р-н | ОДПУ
г.Буинск, ул.Камиля Зыятдинова, д.11, кв.30 | 30257 | Барс-1.114 | 2026 | Буинский р-н | ИПУ
г.Буинск, ул.Камиля Зыятдинова, д.13, кв.2 | 5011401 | СЭБ-2А.07Д.212 | 2026 | Буинский р-н | ИПУ
г.Буинск, ул.Камиля Зыятдинова, д.13, кв.5 | 7669902 | Меркурий-202.02 | 2026 | Буинский р-н | ИПУ
г.Буинск, ул.Камиля Зыятдинова, д.13, кв.6 | 5013030 | СЭБ-2А.07Д.212 | 2026 | Буинский р-н | ИПУ
г.Буинск, ул.Камиля Зыятдинова, д.13, кв.9 | 125830 | СОЭ-55/60Ш | 2026 | Буинский р-н | ИПУ
с.Ст.Дрожжаное, ул.Техническая, д.20, кв.4 | 11545 | Лейне Электро-01 | 2026-01-16 | Дрожжановский р-н | ИПУ
с.Ст.Дрожжаное, ул.Техническая, д.20, кв.18 | 05815459 | Меркурий-202 | 2026-03-19 | Дрожжановский р-н | ИПУ
с.Ст.Дрожжаное, ул.Техническая, д.20, кв.22 | 00009943-04 | Меркурий-202 | 2026-03-19 | Дрожжановский р-н | ИПУ
с.Ст.Дрожжаное, ул.Кооперативная, д.11, кв.1 | 05816853 | Меркурий-202 | 2026-06-01 | Дрожжановский р-н | ИПУ
с.Ст.Дрожжаное, ул.Кооперативная, д.11, кв.2 | 53607 | Лейне Электро-01 | 2026-01-16 | Дрожжановский р-н | ИПУ
с.Ст.Дрожжаное, ул.Кооперативная, д.11, кв.3 | 82155 | Лейне Электро-01 | 2026-01-16 | Дрожжановский р-н | ИПУ
с.Ст.Дрожжаное, ул.Кооперативная, д.11, кв.4 | 75477 | Лейне Электро-01 | 2026-01-16 | Дрожжановский р-н | ИПУ
с.Ст.Дрожжаное, ул.Кооперативная, д.11, кв.6 | 02755 | Лейне Электро-01 | 2026-01-16 | Дрожжановский р-н | ИПУ
с.Ст.Дрожжаное, ул.Кооперативная, д.11, кв.7 | 34136 | Лейне Электро-01 | 2026-01-16 | Дрожжановский р-н | ИПУ
с.Ст.Дрожжаное, ул.Кооперативная, д.11, кв.8 | 05788651 | Меркурий-202 | 2026-05-19 | Дрожжановский р-н | ИПУ
г.Буинск, ул.Камиля Зыятдинова, д.11, кв.34А | 712871007509159 | ЦЭ6807П | 2026 | Буинский р-н | ИПУ