## Титульный
Год раскрытия информации: 2025 год Паспорт инвестиционного проекта Акционерное общество "Татэнергосбыт" N_ИСУТЭС_EOE_5 (идентификатор инвестиционного проекта) Установка интеллектуальной системы учета электроэнергии филиала АО "Татэнергосбыт" - Елабужское отделение (наименование инвестиционного проекта)
Группа инвестиционных проектов:
1.2.Реконструкция, модернизация, техническое перевооружение
Подгруппа инвестиционных проектов:
1.2.3 Развитие и модернизация учета электрической энергии (мощности):
1.2.3.1 Установка приборов учета, класс напряжения 0,22 (0,4) кВ:
Период реализации инвестиционного проекта:
Начало: 2024 год
Окончание: 2028 год
Казань 2025

## 1. Общая информация по проекту
Год раскрытия информации: 2025 год Паспорт инвестиционного проекта Акционерное общество "Татэнергосбыт" N_ИСУТЭС_EOE_5 (идентификатор инвестиционного проекта) Установка интеллектуальной системы учета электроэнергии филиала АО "Татэнергосбыт" - Елабужское отделение (наименование инвестиционного проекта)
Общая информация об инвестиционном проекте
№ пп | Наименование | Содержание
1 | 2 | 3
1 | Группа инвестиционных проектов инвестиционной программы | Модернизация
2 | Цели инвестиционного проекта | Развитие системы учета, повышение качества учета электрической энергии и улучшение качества обслуживания населения
3 | Наименование обособленного подразделения субъекта электроэнергетики, реализующего инвестиционный проект (если применимо) | Филиал АО "Татэнергосбыт"- Елабужское отделение
4 | Субъекты Российской Федерации, на территории которых реализуется проект | Республика Татарстан
5 | Территории муниципальных образований, на территории которых реализуется инвестиционный проект | Агрызский, Елабужский, Кукморский, Мамадышский, Менделеевский, Сабинский, Тюлячинский муниципальные районы Республики Татарстан
6 | Наличие решения о резервировании земель | Не требуется
7 | Наличие решения об изъятии земельных участков для государственных или муниципальных нужд | Не требуется
8 | Наличие решения о переводе земель или земельных участков из одной категории в другую | Не требуется
9 | Наличие правоустанавливающих и правоудостоверяющих документов на земельный участок | Не требуется
10 | Наличие утвержденной документации по планировке территории | Не требуется
11 | Объект капитального строительства относится к видам объектов федерального, регионального, местного значения, подлежащим отображению в соответствующем документе территориального планирования | местный
12 | Объект капитального строительства (федерального, регионального, местного значения) отображен в соответствующем документе территориального планирования (Российской Федерации, субъекта Российской Федерации, муниципального образования) | Не требуется
13 | Наличие заключения по результатам технологического и ценового аудита инвестиционного проекта | Не требуется
14 | Наличие положительного заключения экспертизы проектной документации | Не требуется
15 | Наличие утвержденной проектной документации | -
16 | Наличие разрешения на строительство | Не требуется
17 | Плановые значения количественных показателей реализации инвестиционной программы, соответствующих целям инвестиционного проекта | 11 062 шт.
18 | Информация об объектах электроэнергетики, предусмотренных инвестиционным проектом, содержащаяся в схеме и программе развития Единой энергетической системы России (схеме и программе развития электроэнергетике субъекта Российской Федерации) | Не требуется
19 | Показатели планируемой нагрузки трансформаторных и иных подстанций, строительство (реконструкцию, модернизацию) которых планируется осуществить в рамках реализации инвестиционной программы (проекта инвестиционной программы) (МВт) | Не требуется
20 | Информация о степени загрузки вводимых после строительства объектов электросетевого хозяйства, определяемой в соответствии с методическими указаниями, утверждаемыми Министерством энергетики Российской Федерации | Не требуется
21 | Информация о результатах контрольных замеров электрических нагрузок оборудования объектов электросетевого хозяйства, реконструкция (модернизация, техническое перевооружение) которых предусматривается инвестиционным проектом (МВА) | Не требуется
22 | Общий объем планируемых капитальных вложений по инвестиционному проекту | 147,97 млн. руб.

## Приложение 8.2 (ПС) (hidden)
Приложение 8.2.
Год раскрытия информации: год Паспорт инвестиционного проекта Открытое акционерное общество "Сетевая компания" определяется ОПРиИ (УКС) (идентификатор инвестиционного проекта) __________________________________________________ (наименование инвестиционного проекта)
Конкретные результаты реализации инвестиционного проекта
Технические параметры |  | Технические характеристики подстанции до реализации инвестиционного проекта | Объем ИПР после реализации
|  |  | Технические характеристики подстанции после реализации инвестиционного проекта | в том числе:
|  |  |  | Демонтировано | Вновь смонтировано
1 |  | 2 | 3 | 4 | 5
Диспетчерское наименование трансфорорматорной подстанции |  |  |  | - | -
Год ввода в эксплуатацию |  |  |  | - | -
Номинальное напряжение |  |  |  | - | -
Автотрансформаторы | Тип
Установленная мощность, МВА
Количество
Силовые трансформаторы | Тип
Установленная мощность, МВА
Количество
Выключатели (6)10 кВ (шт) | Вк
М
Э
В
Выключатели 35 кВ (шт) | Вк
М
Э
В
Выключатели 110 кВ (шт) | Вк
М
Э
В
Выключатели 220 кВ (шт) | Вк
М
Э
В
Выключатели 500 кВ (шт) | Вк
М
Э
В
КРМ 110-500 кВ (шт) | БСК
ШР
УШР
КРМ 6-35 кВ (Мвар) | БСК
ШР
УШР
Примечание: Вк - Выключатель вакуумный, М - Выключатель масляный, Э - Выключатель элегазовый, В - Выключатель воздушный

## 2. паспорт ТП
Приложение № _____
к приказу Минэнерго России
от «__» _____ 201_ г. №___
Год раскрытия информации: 2025 год
Паспорт инвестиционного проекта
Акционерное общество "Татэнергосбыт"
(фирменное наименование субъекта электроэнергетики)
N_ИСУТЭС_EOE_5
(идентификатор инвестиционного проекта)
Установка интеллектуальной системы учета электроэнергии филиала АО "Татэнергосбыт" - Елабужское отделение
(наименование инвестиционного проекта)
Раздел 2. Информация об энергопринимающих устройствах потребителей, с которыми заключены договоры об осуществлении технологического присоединения к электрическим сетям, предусматривающими выполнение мероприятий, реализуемых в рамках инвестиционного проекта, и об определенных указанными договорами обязательствах сетевой организации на выполнение мероприятий, предусмотренных инвестиционным проектом
№ пп | Реквизиты договора ТП | Реквизиты дополнительных соглашений к договору | Состояние договора ТП | Местонахождение энергопринимающего устройства, объекта по производству электрической энергии, объекта электросетевого хозяйства электросетевой организации или иного лица | Наименование энергопринимающего устройства, объекта по производству электрической энергии, объекта электросетевого хозяйства электросетевой организации или иного лица/ | Наименование точки присоединения энергопринимающего устройства, объекта по производству электрической энергии, объекта электросетевого хозяйства электросетевой организации или иного лица | Максимальная мощность энергопринимающих устройств всего, МВт | Максимальная мощность энергопринимающих устройств ранее присоединенных, МВт | Максимальная мощность энергопринимающих устройств присоединяемых, МВт | Напряжение, кВ | Заявляемая категория надежности | Мощность присоединяемых к сети трансформаторов всего, МВА | Количество присоединяемых к сети трансформаторов, всего | Мощность присоединяемых к сети генераторов, МВт | Количество присоединяемых к сети генераторов | Содержание в соответствии с договором ТП (ТУ) мероприятий, реализуемых в рамках инвестиционного проекта, по: |  | Размер платы за технологическое присоединение (в соответствии с договором об осуществлении технологического присоединения), млн рублей
[16 empty] | технологическому присоединению от существующих объектов электросетевого хозяйства до границы участка, на котором расположены энергопринимающие устройства и (или) объекты электроэнергетики (объекты по производству электрической энергии, объекты электросетевого хозяйства) заявителя (за исключением выполнения требований к усилению существующей электрической сети), реализуемое в рамках инвестиционного проекта | выполнению требований к усилению существующей электрической сети
1 | 2 | 3 | 4 | 5 | 6 | 7 | 8 | 9 | 10 | 11 | 12 | 13 | 14 | 15 | 16 | 17 | 18 | 19
нд | нд | нд | нд | нд | нд | нд | нд | нд | нд | нд | нд | нд | нд | нд | нд | нд | нд | нд
| Всего |  |  | - | - | -

## 3.1.Результаты реализаци и
Год раскрытия информации: 2025 год Паспорт инвестиционного проекта Акционерное общество "Татэнергосбыт" N_ИСУТЭС_EOE_5 (идентификатор инвестиционного проекта) Установка интеллектуальной системы учета электроэнергии филиала АО "Татэнергосбыт" - Елабужское отделение (наименование инвестиционного проекта)
Конкретные результаты реализации инвестиционного проекта
Упрощенная схема построения ИСУЭ в МКД
Двухуровневая ИСУЭ:
Трехуровневая ИСУЭ:
Реализация программы по установке современных (интеллектуальных) приборов учета электроэнергии позволит путем отказа (за 5 лет) от съема показаний по 17 975 приборов учета, находящихся на прямых расчетах у гарантируещего поставщика, съэкономить 0,15 млн.руб.
Результатами реализации проекта будет: - централизация и автоматизация сбора показаний приборов учета потребления электроэнергии; - обеспечение корректного определения объема; - упрощение процесса передачи показаний для потребителей; - повышение качества учета электрической энергии, - улучшение качества обслуживания населения, - мониторинг режимов потребления электроэнергии, - прозрачность формирования начислений за потребленную электроэнергию; - исключение неучтенного потребеления электроэнергии и несанкционированного вмешательства в работу прибора учета, - удаленное ограничение/возобновление режима потребеления электроэнергии; - снижение коммерческих потерь электрической энергии и объемов электроэнергии на общедомовые нужды.

## Приложение 8.4 (ВЛ) (hidden)
Приложение 8.4.
Год раскрытия информации: год Паспорт инвестиционного проекта Открытое акционерное общество "Сетевая компания" определяется ОПРиИ (УКС) (идентификатор инвестиционного проекта) __________________________________________________ (наименование инвестиционного проекта)
Конкретные результаты реализации инвестиционного проекта
Технические параметры |  | Технические характеристики ВЛ, КЛ до реализации инвестиционного проекта | Объем ИПР после реализации
|  |  | Технические характеристики ВЛ, КЛ после реализации инвестиционного проекта | в том числе:
|  |  |  | Демонтировано | Вновь смонтировано
1 |  | 2 | 3 | 4 | 5
Диспетчерское наименование линии электропередачи
Год ввода в эксплуатацию
ВЛ 10-500 кВ
Напряжение
Протяженность по трассе, км
Количество цепей
Марка кабеля, провода (на участке) | 1
2
3
4
5
6
Наличие спецперехода (более 600 м.) шт. | 1
2
3
Марка грозотроса
Количество опор | Металл
Ж/Б
КЛ 10-500 кВ
Напряжение | кВ
Протяженность по трассе, км | км
Количество цепей | шт
Марка кабеля, провода (на участке) | 1
2
3
4
5
6
Наличие спецперехода выполненного методом ГНБ (км.) | 1
2
3
4
5

## Приложение 8.5 (ВЛ) (hidden)
Приложение 8.5.
Год раскрытия информации: год Паспорт инвестиционного проекта Открытое акционерное общество "Сетевая компания" определяется ОПРиИ (УКС) (идентификатор инвестиционного проекта) __________________________________________________ (наименование инвестиционного проекта)
Конкретные результаты реализации инвестиционного проекта
Упрощенная принципиальнаясхема линии (35-500 кВ) до реконструкции
Упрощенная принципиальнаясхема линии (35-500 кВ) после реконструкции/строительства

## 3.3. паспорт описание
Год раскрытия информации: 2025 год Паспорт инвестиционного проекта Акционерное общество "Татэнергосбыт" N_ИСУТЭС_EOE_5 (идентификатор инвестиционного проекта) Установка интеллектуальной системы учета электроэнергии филиала АО "Татэнергосбыт" - Елабужское отделение (наименование инвестиционного проекта)
Планируемые цели, задачи, этапы, сроки и конкретные результаты реализации инвестиционного проекта
№ пп | Наименование | Содержание
1 | 2 | 3
1 | Задачи, решаемые в рамках инвестиционного проекта | В рамках реализации проекта предусматривается решение следующих задач: - исполнение обязанностей гарантирующего поставщика, возникающих в связи с принятием Федерального закона от 27.12.2018 № 522-ФЗ; - установка современных (интеллектуальных) приборов учета электроэнергии - улучшение качества обслуживания населения;
2 | Описание конкретных результатов реализации инвестиционного проекта | - контроль и мониторинг надежности, бесперебойного и качественного электроснабжения потребителей; - прозрачность формирования начислений за потребленную электроэнергию; - снижение коммерческих потерь электрической энергии и объемов электроэнергии на общедомовые нужды; - обеспечение устойчивого функционирования электроэнергетики и присоединения потредителей к системе автоматизированного учета; - повышение качества учета электрической энергии; - исключение неучтенного потребеления электроэнергии и несанкционированного вмешательства в работу прибора учета; - удаленное ограничение/возобновление режима потребеления электроэнергии; - упрощение процесса передачи показаний приборов учета для потребителей; - централизация и автоматизация сбора показаний приборов учета потребления электроэнергии; - организация доступа к показаниям приборов учета.
3 | Обосновывающие необходимость реализации инвестиционного проекта нормативно-правовые и технические документы (при наличии) | Исполнение Федерального закона от 27.12.2018 № 522 «О внесении изменений в отдельные законодательные акты Российской Федерации в связи с развитием систем учета электрической энергии (мощности) в Российской Федерации»
4 | Год начала реализации инвестиционного проекта | 2024
5 | Год окончания реализации инвестиционного проекта | 2028
6 | Описание этапов (при наличии этапности) реализации инвестиционного проекта с указанием физических объемов | с 2024 по 2028 - СМР и ПНР
7 | Текущая стадия реализации инвестиционного проекта | Н (инвестиционным проектом не предусматривается в соответствии с законодательством о градостроительной деятельности строительство (реконструкция) объекта капитального строительства и за период до наступления отчетной даты в рамках реализации инвестиционного проекта сетевой организацией не осуществлялись инвестиции в объекты основных средств и (или) нематериальных активов, которые по состоянию на отчетную дату не приняты сетевой организацией к бухгалтерскому учету)

## 3.4. Паспорт надежность
Приложение № _____
к приказу Минэнерго России
от «__» _____ 201_ г. №___
Год раскрытия информации: 2025 год
Паспорт инвестиционного проекта
Акционерное общество "Татэнергосбыт"
(фирменное наименование субъекта электроэнергетики)
N_ИСУТЭС_EOE_5
(идентификатор инвестиционного проекта)
Установка интеллектуальной системы учета электроэнергии филиала АО "Татэнергосбыт" - Елабужское отделение
(наименование инвестиционного проекта)
Раздел 3.4. Показатели инвестиционного проекта. Оценка ожидаемого изменения показателей уровня надежности оказываемых услуг по передаче электрической энергии
Фактические показатели уровня надежности оказываемых услуг по передаче электрической энергии (до реализации инвестиционного проекта) | [11 empty] | Оценка ожидаемого изменения показателей уровня надежности оказываемых услуг по передаче электрической энергии (после реализации инвестиционного проекта)
год | Диспетчерское наименование подстанции или линии электропередачи, в результате отключения которой произошло прекращение передачи электроэнергии | Ti, час | Ni | Pi, МВт | Ti·Ni, час | Ti·Pi, МВт час | Nt | Ti·Ni/Nt, час | Ni/Nt | Реквизиты документа первичной информации (акта расследования технологических нарушений (аварий) или иного документа | Причины, установленные соответствующими актами расследования технологических нарушений (аварий), которые привели к прекращению электроснабжения, и на устранение которых направлены мероприятия инвестиционного проекта | Годы реализации инвестиционной программы (начиная с года, следующего за годом ввода объектов, предусмотренных инвестиционным проектом до окончания периода инвестиционной программы) | Оценка ожидаемого количества прекращений передачи электрической энергии потребителям услуг на объектах электросеетвого хозяйства указанных в графе 2 (IИП) | SГодTi·Ni | SГодTi | SГодTi/Nt | Nt | SГодTi·Ni/Nt | SГодNi/Nt | SГодTi·Pi | SГодTi/Nt | DПsaidi | DПsaifi | DПens | Описание методологии расчета ожидаемых значений показателей надежности, достигаемых по результатам реализации инвестиционного проекта
1 | 2 | 3 | 4 | 5 | 6 | 7 | 8 | 9 | 10 | 11 | 12 | 13 | 14 | 15 | 16 | 17 | 18 | 19 | 20 | 21 | 22 | 23 | 24 | 25 | 26
нд | нд | нд | нд | нд | нд | нд | нд | нд | нд | нд | нд | нд | нд | нд | нд | нд | нд | нд | нд | нд | нд | нд | нд | нд | нд

## 4. паспортбюджет
Приложение № _____
к приказу Минэнерго России
от «__» _____ 201_ г. №___
Год раскрытия информации: 2025 год
Паспорт инвестиционного проекта
Акционерное общество "Татэнергосбыт"
(фирменное наименование субъекта электроэнергетики)
N_ИСУТЭС_EOE_5
(идентификатор инвестиционного проекта)
Установка интеллектуальной системы учета электроэнергии филиала АО "Татэнергосбыт" - Елабужское отделение
(наименование инвестиционного проекта)
Раздел 4. Показатели инвестиционного проекта (информация о федеральных законах, законах субъектов Российской Федерации,муниципальных правовых актах, решениях Правительства Российской Федерации (федерального органа исполнительной власти, органа государственной власти субъекта Российской Федерации, органа местного самоуправления), предусматривающих финансирование инвестиционного проекта (объектов капитального строительства, предусмотренных инвестиционным проектом))
№ пп | Год раскрытия информации о паспорте инвестиционного проекта | Наименование федерального закона, закона субъекта Российской Федерации,муниципального правового акта, решения Правительства Российской Федерации (федерального органа исполнительной власти, органа государственной власти субъекта Российской Федерации, органа местного самоуправления), предусматривающих финасирование инвестиционного проекта (объектов капитального строительства, предусмотренных инвестиционным проектом) | Реквизиты документа | Реквизиты положений документа, направленных на финасирование инвестиционного проекта |  |  |  |  | Объемы финансирования инвестиционного проекта за счет средств бюджетов бюджетной системы Российской Федерации, млн рублей
|  |  |  | ГРБС | РзПр | ЦСР | ВР | Другое | 2020 | 2021 | 2022 | 2023 | 2024 | 2025
1 | 2 | 3 | 4 | 5 | 6 | 7 | 8 | 9 | 10 | 11 | 12 | 13 | 14 | 15
нд | нд | нд | нд | нд | нд | нд | нд | нд | bar: Объемы финансирования инвестиционного проекта за счет средств бюджетов бюджетной системы Российской Федерации, млн рублей 2020 to Объемы финансирования инвестиционного проекта за счет средств бюджетов бюджетной системы Российской Федерации, млн рублей 2025

## 5. анализ эконом эфф
Приложение № _____
к приказу Минэнерго России
от «__» _____ 201_ г. №___
Год раскрытия информации: 2025 год
Паспорт инвестиционного проекта
Акционерное общество "Татэнергосбыт"
(фирменное наименование субъекта электроэнергетики)
N_ИСУТЭС_EOE_5
(идентификатор инвестиционного проекта)
Установка интеллектуальной системы учета электроэнергии филиала АО "Татэнергосбыт" - Елабужское отделение
(наименование инвестиционного проекта)
Раздел 5. Показатели инвестиционного проекта
Показатели экономической эффективности реализации инвестиционного проекта
| Количество съемов показаний приборов учета, шт. | Период экономической эффективности в результате отказа от съема показаний (в течении реализации инвестпрограммы), лет | Эффект от отказа съема показаний, млн.руб
| 17975 | 5 | 0.15326

## 6.1. График реализации
Год раскрытия информации: 2025 год Паспорт инвестиционного проекта Акционерное общество "Татэнергосбыт" N_ИСУТЭС_EOE_5 (идентификатор инвестиционного проекта) Установка интеллектуальной системы учета электроэнергии филиала АО "Татэнергосбыт" - Елабужское отделение (наименование инвестиционного проекта)
График реализации инвестиционного проекта
№ | Наименование контрольных этапов реализации инвестпроекта с указанием событий/работ критического пути сетевого графика * | Сроки выполнения |  |  |  | Процент исполнения работ за весь период (%) | Процент выполнения за отчетный период (%) | Основные причины невыполнения | Предложения по корректирующим мероприятиям по устранению отставания
|  | План |  | Предложения по корректировке плана
|  | начало (дата) | окончание (дата) | начало (дата) | окончание (дата)
1 | 2 | 3 | 4 | 5 | 6 | 7 | 8 | 9 | 10
1 | Предпроектный и проектный этап
1.1. | Принятие уполномоченным органом решения о подготовке документации по планировке территории | не требуется | не требуется | не требуется | не требуется | нд | нд | нд | нд
1.2. | Утверждение документации по планировке территории | не требуется | не требуется | не требуется | не требуется | нд | нд | нд | нд
1.3. | Получение правоустанавливающих документов на земельный участок | не требуется | не требуется | не требуется | не требуется | нд | нд | нд | нд
1.4. | Заключение договора на разработку проектной документации | не требуется | не требуется | не требуется | не требуется | нд | нд | нд | нд
1.5. | Приемка проектной документации заказчиком | не требуется | не требуется | не требуется | не требуется | нд | нд | нд | нд
1.6. | Получение положительного заключения экспертизы проектной документации | не требуется | не требуется | не требуется | не требуется | нд | нд | нд | нд
1.7. | Получение положительного заключения государственной экологической экспертизы проектной документации | не требуется | не требуется | не требуется | не требуется | нд | нд | нд | нд
1.8. | Утверждение проектной документации | не требуется | не требуется | не требуется | не требуется | нд | нд | нд | нд
1.9. | Получение разрешения на строительство | не требуется | не требуется | не требуется | не требуется | нд | нд | нд | нд
1.10. | Разработка рабочей документации | не требуется | не требуется | не требуется | не требуется | нд | нд | нд | нд
2 | Организационный этап
2.1. | Заключение договора на выполнение строительно-монтажных работ (дополнительного соглашения к договору) | январь 2024 | сентябрь 2026 | январь 2024 | сентябрь 2024 | нд | нд | нд | нд
2.2. | Закупка основного оборудования | февраль 2024 | сентябрь 2026 | февраль 2024 | октябрь 2024 | нд | нд | нд | нд
3 | Выполнение строительно- монтажных и пусконаладочных работ
3.1. | Выполнение подготовительных работ на площадке строительства | не требуется | не требуется | нд | нд | нд | нд | нд | нд
3.2. | Поставка основного оборудования | не требуется | не требуется | нд | нд | нд | нд | нд | нд
3.3. | Монтаж основного оборудования | не требуется | не требуется | нд | нд | нд | нд | нд | нд
3.4. | Получение разрешения на эксплуатацию энергообъекта от органов государственного контроля и надзора на период пусконаладочных работ | не требуется | не требуется | нд | нд | нд | нд | нд | нд
3.5. | Получение акта о выполнении субъектом электроэнергетики технических условий, согласованного соответствующим субъектом оперативно-диспетчерского управления (в случае, если технические условия были согласованы субъектом оперативно-диспетчерского управления). | не требуется | не требуется | нд | нд | нд | нд | нд | нд
3.6. | Пусконаладочные работы | март 2024 | декабрь 2026 | октябрь 2024 | декабрь 2024 | нд | нд | нд | нд
4 | Испытания и ввод в эксплуатацию
4.1. | Комплексное опробование оборудования | март 2024 | декабрь 2026 | октябрь 2024 | декабрь 2024 | нд | нд | нд | нд
4.2. | Оформление акта приемки законченного строительством объекта за исключением случая, если застройщик является лицом, осуществляющим строительство | не требуется | не требуется | нд | нд | нд | нд | нд | нд
4.3. | Получение разрешения на эксплуатацию энергообъекта от органов государственного контроля и надзора | не требуется | не требуется | нд | нд | нд | нд | нд | нд
4.4. | Оформление (подписание) актов об осуществлении технологического присоединения к электрическим сетям | не требуется | не требуется | нд | нд | нд | нд | нд | нд
4.5. | Приемка основных средств к бухгалтерскому учету | март 2024 | декабрь 2026 | октябрь 2024 | декабрь 2024 | нд | нд | нд | нд
4.6. | Получение разрешения на ввод объекта в эксплуатацию. | не требуется | не требуется | нд | нд | нд | нд | нд | нд

## 6.2. Паспорт фин осв ввод
Приложение № _____
к приказу Минэнерго России
от «__» _____ 201_ г. №___
Год раскрытия информации: 2025 год
Паспорт инвестиционного проекта
Акционерное общество "Татэнергосбыт"
(фирменное наименование субъекта электроэнергетики)
N_ИСУТЭС_EOE_5
(идентификатор инвестиционного проекта)
Установка интеллектуальной системы учета электроэнергии филиала АО "Татэнергосбыт" - Елабужское отделение
(наименование инвестиционного проекта)
Раздел 6.2. Графики реализации инвестиционного проекта
№№ | Наименование показателя и единицы измерения | Всего по инвестиционному проекту |  | Остаток |  | План (факт) 2023 года | 2024 |  |  |  | 2025 |  |  |  | 2026 |  |  |  | 2027 |  |  |  | 2028 |  |  |  | Итого за период реализации инвестиционной программы
[7 empty] | План |  | Факт |  | План |  | Факт |  | План |  | Факт |  | План |  | Факт |  | План |  | Факт
|  | План | Факт | по состоянию на 01.01.2023 | по состоянию на 01.01.2023 |  | Итого за год | Квартал | Итого за год | 4 Квартал | Итого за год | Квартал | Итого за год | Квартал | Итого за год | Квартал | Итого за год | Квартал | Итого за год | Квартал | Итого за год | Квартал | Итого за год | Квартал | Итого за год | Квартал | План | Факт
1 | 2 | 3 | 4 | 5 | 6 | 7 | 8 | 9 | 10 | 11 | 12 | 13 | 14 | 15 | 16 | 17 | 18 | 19 | 16 | 17 | 18 | 19 | 16 | 17 | 18 | 19 | 20 | 21
1 | Финансирование капитальных вложений в прогнозных ценах соответствующих лет всего, млн рублей (с НДС), в том числе за счет: | 177.569 | 30.2389 | нд | нд | нд | 29.7174 | - | 30.2389 | 3.9621 | 47.1913 | - | нд | - | 36.2996 | - | нд | - | 33.4343 | - | нд | - | 30.9262 | - | нд | - | 177.569 | 30.2389
1.1 | федерального бюджета | 0 | 0 | нд | нд | нд | 0 | - | 0 | 0 | 0 | - | нд | - | 0 | - | нд | - | 0 | - | нд | - | 0 | - | нд | - | 0 | 0
1.2 | бюджетов субъектов Российской Федерации | 0 | 0 | нд | нд | нд | 0 | - | 0 | 0 | 0 | - | нд | - | 0 | - | нд | - | 0 | - | нд | - | 0 | - | нд | - | 0 | 0
1.3 | средств, полученных от оказания услуг по регулируемым государством ценам (тарифам) | 177.569 | 30.2389 | нд | нд | нд | 29.7174 | - | 30.2389 | 3.9621 | 47.1913 | - | нд | - | 36.2996 | - | нд | - | 33.4343 | - | нд | - | 30.9262 | - | нд | - | 177.569 | 30.2389
1.4 | платы за технологическое присоединение | 0 | 0 | нд | нд | нд | 0 | - | 0 | 0 | 0 | - | нд | - | 0 | - | нд | - | 0 | - | нд | - | 0 | - | нд | - | 0 | 0
1.5 | иных источников финансирования | 0 | 0 | нд | нд | нд | 0 | - | 0 | 0 | 0 | - | нд | - | 0 | - | нд | - | 0 | - | нд | - | 0 | - | нд | - | 0 | 0
2 | Освоение капитальных вложений в прогнозных ценах соответствующих лет всего, млн рублей (без НДС), в том числе: | 147.9741 | 24.2953 | нд | нд | нд | 24.7645 | - | 24.2953 | 3.8499 | 39.3261 | - | нд | - | 30.2497 | - | нд | - | 27.862 | - | нд | - | 25.7719 | - | нд | - | 147.9741 | 24.2953
2.1 | проектно-изыскательские работы | 0 | 0 | нд | нд | нд | 0 | - | 0 | 0 | 0 | - | нд | - | 0 | - | нд | - | 0 | - | нд | - | 0 | - | нд | - | 0 | 0
2.2 | строительные работы, реконструкция, монтаж оборудования | 22.1218 | 3.6353 | нд | нд | нд | 3.7067 | - | 3.6353 | 0.6121 | 5.7544 | - | нд | - | 4.4599 | - | нд | - | 4.4154 | - | нд | - | 3.7853 | - | нд | - | 22.1218 | 3.6353
2.3 | оборудование | 125.8524 | 20.66 | нд | нд | нд | 21.0578 | - | 20.66 | 3.2378 | 33.5717 | - | нд | - | 25.7897 | - | нд | - | 23.4466 | - | нд | - | 21.9866 | - | нд | - | 125.8524 | 20.66
2.4 | прочие затраты | 0 | 0 | нд | нд | нд | 0 | - | 0 | 0 | 0 | - | нд | - | 0 | - | нд | - | 0 | - | нд | - | 0 | - | нд | - | 0 | 0
3 | Постановка объектов электросетевого хозяйства под напряжение: | 0 | 0 | нд | нд | нд | нд | - | 0 | 0 | нд | - | нд | - | нд | - | нд | - | нд | - | нд | - | нд | - | нд | - | 0 | 0
3.1 | объектов электросетевого хозяйства (объектов электроэнергетики), МВт | нд | нд | нд | нд | нд | нд | - | нд | нд | нд | - | нд | - | нд | - | нд | - | нд | - | нд | - | нд | - | нд | - | нд | нд
3.2 | объектов электросетевого хозяйства, МВ×А | нд | нд | нд | нд | нд | нд | - | нд | нд | нд | - | нд | - | нд | - | нд | - | нд | - | нд | - | нд | - | нд | - | нд | нд
3.3 | объектов электросетевого хозяйства, Мвар | нд | нд | нд | нд | нд | нд | - | нд | нд | нд | - | нд | - | нд | - | нд | - | нд | - | нд | - | нд | - | нд | - | нд | нд
3.4 | воздушных линий электропередачи в одноцепном исполнении, км | нд | нд | нд | нд | нд | нд | - | нд | нд | нд | - | нд | - | нд | - | нд | - | нд | - | нд | - | нд | - | нд | - | нд | нд
3.5 | воздушных линий электропередачи в двухцепном исполнении, км | нд | нд | нд | нд | нд | нд | - | нд | нд | нд | - | нд | - | нд | - | нд | - | нд | - | нд | - | нд | - | нд | - | нд | нд
3.6 | кабельных линий электропередачи, км | нд | нд | нд | нд | нд | нд | - | нд | нд | нд | - | нд | - | нд | - | нд | - | нд | - | нд | - | нд | - | нд | - | нд | нд
3.7 | Другое3) | нд | нд | нд | нд | нд | нд | - | нд | нд | нд | - | нд | - | нд | - | нд | - | нд | - | нд | - | нд | - | нд | - | нд | нд
4 | Ввод объектов (мощностей) в эксплуатацию: | 11062 | 2009 | нд | нд | нд | 1943 | - | 2009 | 294 | 3082 | - | нд | - | 2311 | - | нд | - | 1899 | - | нд | - | 1827 | - | нд | - | 11062 | 2009
4.1 | объектов электросетевого хозяйства, МВт | нд | нд | нд | нд | нд | нд | - | нд | нд | нд | - | нд | - | нд | - | нд | - | нд | - | нд | - | нд | - | нд | - | нд | нд
4.2 | объектов электросетевого хозяйства, МВ×А | нд | нд | нд | нд | нд | нд | - | нд | нд | нд | - | нд | - | нд | - | нд | - | нд | - | нд | - | нд | - | нд | - | нд | нд
4.3 | объектов электросетевого хозяйства, Мвар | нд | нд | нд | нд | нд | нд | - | нд | нд | нд | - | нд | - | нд | - | нд | - | нд | - | нд | - | нд | - | нд | - | нд | нд
4.4 | воздушных линий электропередачи в одноцепном исполнении, км | нд | нд | нд | нд | нд | нд | - | нд | нд | нд | - | нд | - | нд | - | нд | - | нд | - | нд | - | нд | - | нд | - | нд | нд
4.5 | воздушных линий электропередачи в двухцепном исполнении, км | нд | нд | нд | нд | нд | нд | - | нд | нд | нд | - | нд | - | нд | - | нд | - | нд | - | нд | - | нд | - | нд | - | нд | нд
4.6 | кабельных линий электропередачи, км | нд | нд | нд | нд | нд | нд | - | нд | нд | нд | - | нд | - | нд | - | нд | - | нд | - | нд | - | нд | - | нд | - | нд | нд
4.7 | система учета, шт. | 6852 | 2009 | нд | нд | нд | 1943 | - | 2009 | 294 | 3082 | - | нд | - | 2311 | - | нд | - | 1899 | - | нд | - | 1827 | - | нд | - | 6852 | 2009
5 | Принятие объектов основных средств к бухгалтерскому учету: | 0 | 0 | нд | нд | нд | 0 | - | 0 | 0 | 0 | - | нд | - | 0 | - | нд | - | 0 | - | нд | - | 0 | - | нд | - | 0 | 0
5.1 | млн рублей (без НДС) | 89.8625 | 24.8949 | нд | нд | нд | 24.7645 | - | 24.8949 | 4.123 | 39.3261 | - | нд | - | 30.2497 | - | нд | - | 27.862 | - | нд | - | 25.7719 | - | нд | - | 89.8625 | 24.8949
5.2 | МВт | нд | нд | нд | нд | нд | нд | - | нд | нд | нд | - | нд | - | нд | - | нд | - | нд | - | нд | - | нд | - | нд | - | нд | нд
5.3 | МВ×А | нд | нд | нд | нд | нд | нд | - | нд | нд | нд | - | нд | - | нд | - | нд | - | нд | - | нд | - | нд | - | нд | - | нд | нд
5.4 | Мвар | нд | нд | нд | нд | нд | нд | - | нд | нд | нд | - | нд | - | нд | - | нд | - | нд | - | нд | - | нд | - | нд | - | нд | нд
5.5 | км | нд | нд | нд | нд | нд | нд | - | нд | нд | нд | - | нд | - | нд | - | нд | - | нд | - | нд | - | нд | - | нд | - | нд | нд
5.6 | шт. | 6852 | 2009 | нд | нд | нд | 1943 | - | 2009 | 294 | 3082 | - | нд | - | 2311 | - | нд | - | 1899 | - | нд | - | 1827 | - | нд | - | 6852 | 2009
6 | Принятие нематериальных активов к бухгалтерскому учету, млн рублей (без НДС) | 0 | 0 | нд | нд | нд | 0 | - | 0 | 0 | 0 | - | нд | - | 0 | - | нд | - | 0 | - | нд | - | 0 | - | нд | - | 0 | 0
7 | Вывод мощностей из эксплуатации: | нд | нд | нд | нд | нд | нд | - | нд | нд | нд | - | нд | - | нд | - | нд | - | нд | - | нд | - | нд | - | нд | - | нд | нд
7.1 | объектов электросетевого хозяйства, МВт | нд | нд | нд | нд | нд | нд | - | нд | нд | нд | - | нд | - | нд | - | нд | - | нд | - | нд | - | нд | - | нд | - | нд | нд
7.2 | объектов электросетевого хозяйства, МВ×А | нд | нд | нд | нд | нд | нд | - | нд | нд | нд | - | нд | - | нд | - | нд | - | нд | - | нд | - | нд | - | нд | - | нд | нд
7.3 | объектов электросетевого хозяйства, Мвар | нд | нд | нд | нд | нд | нд | - | нд | нд | нд | - | нд | - | нд | - | нд | - | нд | - | нд | - | нд | - | нд | - | нд | нд
7.4 | линий электропередачи, км | нд | нд | нд | нд | нд | нд | - | нд | нд | нд | - | нд | - | нд | - | нд | - | нд | - | нд | - | нд | - | нд | - | нд | нд
7.5 | другое3) | нд | нд | нд | нд | нд | нд | - | нд | нд | нд | - | нд | - | нд | - | нд | - | нд | - | нд | - | нд | - | нд | - | нд | нд

## 7. Паспорт отчет о закупке
Приложение № _____
к приказу Минэнерго России
от «__» _____ 201_ г. №___
Год раскрытия информации: 2025 год
Паспорт инвестиционного проекта
Акционерное общество "Татэнергосбыт"
(фирменное наименование субъекта электроэнергетики)
N_ИСУТЭС_EOE_5
(идентификатор инвестиционного проекта)
Установка интеллектуальной системы учета электроэнергии филиала АО "Татэнергосбыт" - Елабужское отделение
(наименование инвестиционного проекта)
Раздел 7. Результаты закупок товаров, работ и услуг, выполненных для целей реализации инвестиционного проекта
№ п/п | Филиал/подразделение | Вид деятельности | Ввод объекта в эксплуатацию/окончание работ по проекту (месяц, год) | Характеристики объекта электроэнергетики (объекта инвестиционной деятельности), предусмотренного инвестиционным проектом | [7 empty] | Вид закупаемой продукции | Наименование закупаемой продукции | Организатор закупки (юридическое лицо/филиал) | Планируемая (предельная) цена закупки по ГКПЗ, тыс рублей (без НДС) | Документ, на основании которого определена планируемая (предельная) цена закупки | Начальная (предельная) цена закупки по извещению/уведомлению, тыс. руб. (без НДС) | Способ закупки |  | Количество участников, получивших закупочную документацию | Количество участников, подавших заявки/предложения | Наименования участников, подавших заявки/предложения (оферты) | Цены заявок/предложений (оферт), тыс. руб. (без НДС) | Наименования участников, заявки/предложения (оферты) которых были отклонены | Количество переторжек | Цены заявок/предложений (оферт) после переторжек, тыс. руб. (без НДС) | Цена победителя (единственного квалифицированного участника) по итоговому протоколу, тыс. руб. (без НДС) | Наименование победителя (единственного квалифицированного участника, единственного источника) закупки | Цена договора, тыс. руб. (с НДС) | Объем обязательств (по финансированию с НДС), приходящийся на текущий год по итогам закупки, тыс. руб. | Сведения о конкурентной процедуре | [5 empty] | Сведения о разрешении заключении договора у единственного источника |  |  |  | Дата заключения договора (число, месяц, год) |  | Планируемая дата начала поставки товара, выполнения работ, оказания услуг по ГКПЗ | Дата начала поставки товара, выполнения работ, оказания услуг по договору | Дата исполнения поставщиком (подрядчиком, исполнителем) обязательств по договору | Причины невыполнения сроков | Примечание
|  |  |  | Количество | МВт | МВ×А | Мвар | км ВЛ 1-цеп | км ВЛ 2-цеп | км КЛ | Другое | [6 empty] | План | Факт | [11 empty] | Публикация извещения на ЭТП |  | Дата объявления конкурентной процедуры (число, месяц, год) |  | Дата вскрытия конвертов (число, месяц, год) | Дата подведения итогов конкурентной процедуры (число, месяц, год) | Основание для проведения закупки у ЕИ (пункт Положения/Стандарта) | Наименование органа (должности), принявшего решение | Дата | Номер | По решению комиссии | Факт
[31 empty] | Номер процедуры | Интернет-адрес площадки | План | Факт
1 | 2 | 4 | 5 | 6 | 7 | 8 | 9 | 10 | 11 | 12 | 13 | 14 | 15 | 16 | 17 | 18 | 19 | 20 | 21 | 22 | 23 | 24 | 25 | 26 | 27 | 28 | 29 | 30 | 31 | 32 | 33 | 34 | 35 | 36 | 37 | 38 | 39 | 40 | 41 | 42 | 43 | 44 | 45 | 46 | 47 | 48 | 49
1 | АО "Татэнергосбыт" | нд | декабрь 2024 | нд | нд | нд | нд | нд | нд | нд | 3383 ( по доп.согл. 2634) | приборы учета э.э | Право заключения договора на выполнение работ по предварительному обследованию многоквартирных жилых домов, монтажу, наладке системы учета электроэнергии | АО "Татэнергосбыт" | 73986.0703 | нд | 73986.0703 | Открытый аукцион в электронной форме | Открытый аукцион в электронной форме | нд | 1 | ООО "Миландр-Энерго" | 73986.0703 | нд | нд | нд | 73986.0703 | ООО "Миландр-Энерго" | 88 783,28 (по доп.согл. 88 779,096) | 88 783,28 (по доп.согл. 88 779,096) | 32313031782 | http://223etp.zakazrf.ru | нд | нд | нд | 2023-12-18 | нд | нд | нд | нд | нд | 2024-01-09 | февраль 2024 | февраль 2024 | нд | нд | нд
2 | АО "Татэнергосбыт" | нд | декабрь 2024 | нд | нд | нд | нд | нд | нд | нд | 61559 ( по доп.согл. 63444) | приборы учета э.э | Право заключения договора на выполнение работ по предварительному обследованию многоквартирных жилых домов, монтажу, наладке системы учета электроэнергии | АО "Татэнергосбыт" | 745347.3919 | нд | 745347.3919 | Открытый аукцион в электронной форме | Открытый аукцион в электронной форме | нд | 3 | ООО "Спецэлектромонтаж", ООО "Электролаборатория Элпэк", ООО "Завод Программно-Технических Комплексов" | 722986,97 726713,71 730440,44 | нд | нд | нд | 722986.97 | ООО "Спецэлектромонтаж" | 867 583,87 ( по доп.согл. 893 968,36) | 867 583,87 ( по доп.согл. 893 968,36) | 32313143377 | http://223etp.zakazrf.ru | нд | нд | нд | 2024-01-16 | нд | нд | нд | нд | нд | 2024-01-29 | февраль 2024 | февраль 2024 | нд | нд | нд
3 | АО "Татэнергосбыт" | нд | декабрь 2024 | нд | нд | нд | нд | нд | нд | нд | 100000 | Номерные сигнальные устройства "Силтэк-М | Поставка номерных сигнальных устройств "Силтэк-М" | АО "Татэнергосбыт" | 325000 | нд | 325000 | Запрос конкурентных предложений | Запрос конкурентных предложений | нд | 2 | ИП Завадская И.С., ИП Бустеряков Г.М. | 240 000; 325 000 | нд | нд | нд | 325000 | ИП Бустеряков Г.М. | 390000 | 390000 | BP01023376 | www.bp.zakazrf.ru | нд | нд | нд | 2023-12-04 | нд | нд | нд | нд | нд | 2023-12-20 | январь 2024 | январь 2024 | январь 2024 | нд | нд
4 | АО "Татэнергосбыт" | нд | декабрь 2024 | нд | нд | нд | нд | нд | нд | нд | 60000 | Номерные сигнальные устройства "Силтэк-М | Поставка номерных сигнальных устройств "Силтэк-М" | АО "Татэнергосбыт" | 195000 | нд | 195000 | Закупкау единственного поставщика | Закупкау единственного поставщика | нд | нд | ИП Бустеряков Г.М. | нд | нд | нд | нд | 195000 | ИП Бустеряков Г.М. | 234000 | 234000 | нд | нд | нд | нд | нд | нд | пп.1 п.3 раздела 1 главы IV Положения о закупке | нд | 2024-06-04 | 24/85-ЕП | нд | 2024-06-20 | июль 2024 | июль 2024 | июль 2024 | нд | нд

## Перечень
Год раскрытия информации: 2025 год Паспорт инвестиционного проекта Акционерное общество "Татэнергосбыт" N_ИСУТЭС_EOE_5 (идентификатор инвестиционного проекта) Установка интеллектуальной системы учета электроэнергии филиала АО "Татэнергосбыт" - Елабужское отделение (наименование инвестиционного проекта)
№п/п | Филиал | Наименование инвестиционного проекта/объект | [6 empty] | Краткое описание необходимости реализации проекта.
|  |  | 2024 | 2025 | 2026 | 2027 | 2028 | Итого 2024-2028
|  | Всего по объектам ИСУ | 24.7645 | 39.3261 | 30.2497 | 27.862 | 25.7719 | 147.9741
1.2.3.1 |  | «Установка приборов учета, класс напряжения 0,22 (0,4) кВ, всего, в том числе:» | 24.7645 | 39.3261 | 30.2497 | 27.862 | 25.7719 | 147.9741
| ЕОЭ | Установка интеллектуальной системы учета электрической энергии в Агрызском районе | 3.8334 | 4.5991 | 8.2374 | 2.641 | 2.7373 | 22.0482 | В рамках реализации проекта предусматривается решение следующих задач: Исполнение обязанностей гарантируещего поставщика, возникающих в связи с принятием № 522-ФЗ от 27.12.2018г., установка современных (интеллектуальных) приборов учета электроэнергии, в связи с истечением срока поверки приборов учета, повышение качества учета электрической энергии, улучшение качества обслуживания населения, мониторинг режимов потребления электроэнергии, исключение неучтенного потребеления электроэнергии и несанкционированного вмешательства в работу прибора учета, удаленное ограничение/возобновление режима потребеления электроэнергии, упрощение процесса передачи показаний приборов учета для потребителей, централизация и автоматизация сбора показаний приборов учета потребления электроэнергии, организация доступа к показаниям приборов учета.
| ЕОЭ | Установка интеллектуальной системы учета электрической энергии в Елабужском районе | 7.6298 | 22.1519 | 8.4584 | 15.1227 | 7.8757 | 61.2384 | В рамках реализации проекта предусматривается решение следующих задач: Исполнение обязанностей гарантируещего поставщика, возникающих в связи с принятием № 522-ФЗ от 27.12.2018г., установка современных (интеллектуальных) приборов учета электроэнергии, в связи с истечением срока поверки приборов учета, повышение качества учета электрической энергии, улучшение качества обслуживания населения, мониторинг режимов потребления электроэнергии, исключение неучтенного потребеления электроэнергии и несанкционированного вмешательства в работу прибора учета, удаленное ограничение/возобновление режима потребеления электроэнергии, упрощение процесса передачи показаний приборов учета для потребителей, централизация и автоматизация сбора показаний приборов учета потребления электроэнергии, организация доступа к показаниям приборов учета.
| ЕОЭ | Установка интеллектуальной системы учета электрической энергии в Кукморском районе | 2.0761 | 4.846 | 3.4475 | 1.8696 | 2.0888 | 14.3281 | В рамках реализации проекта предусматривается решение следующих задач: Исполнение обязанностей гарантируещего поставщика, возникающих в связи с принятием № 522-ФЗ от 27.12.2018г., установка современных (интеллектуальных) приборов учета электроэнергии, в связи с истечением срока поверки приборов учета, повышение качества учета электрической энергии, улучшение качества обслуживания населения, мониторинг режимов потребления электроэнергии, исключение неучтенного потребеления электроэнергии и несанкционированного вмешательства в работу прибора учета, удаленное ограничение/возобновление режима потребеления электроэнергии, упрощение процесса передачи показаний приборов учета для потребителей, централизация и автоматизация сбора показаний приборов учета потребления электроэнергии, организация доступа к показаниям приборов учета.
| ЕОЭ | Установка интеллектуальной системы учета электрической энергии в Мамадышском районе | 0.64408 | 1.1278 | 4.2591 | 2.3849 | 8.0555 | 16.4714 | В рамках реализации проекта предусматривается решение следующих задач: Исполнение обязанностей гарантируещего поставщика, возникающих в связи с принятием № 522-ФЗ от 27.12.2018г., установка современных (интеллектуальных) приборов учета электроэнергии, в связи с истечением срока поверки приборов учета, повышение качества учета электрической энергии, улучшение качества обслуживания населения, мониторинг режимов потребления электроэнергии, исключение неучтенного потребеления электроэнергии и несанкционированного вмешательства в работу прибора учета, удаленное ограничение/возобновление режима потребеления электроэнергии, упрощение процесса передачи показаний приборов учета для потребителей, централизация и автоматизация сбора показаний приборов учета потребления электроэнергии, организация доступа к показаниям приборов учета.
| ЕОЭ | Установка интеллектуальной системы учета электрической энергии в Менделеевском районе | 9.6213 | 5.329 | 4.0715 | 4.5813 | 2.4617 | 26.0648 | В рамках реализации проекта предусматривается решение следующих задач: Исполнение обязанностей гарантируещего поставщика, возникающих в связи с принятием № 522-ФЗ от 27.12.2018г., установка современных (интеллектуальных) приборов учета электроэнергии, в связи с истечением срока поверки приборов учета, повышение качества учета электрической энергии, улучшение качества обслуживания населения, мониторинг режимов потребления электроэнергии, исключение неучтенного потребеления электроэнергии и несанкционированного вмешательства в работу прибора учета, удаленное ограничение/возобновление режима потребеления электроэнергии, упрощение процесса передачи показаний приборов учета для потребителей, централизация и автоматизация сбора показаний приборов учета потребления электроэнергии, организация доступа к показаниям приборов учета.
| ЕОЭ | Установка интеллектуальной системы учета электрической энергии в Сабинском районе | 0.47249 | 0.85256 | 1.7114 | 1.2271 | 1.8426 | 6.1062 | В рамках реализации проекта предусматривается решение следующих задач: Исполнение обязанностей гарантируещего поставщика, возникающих в связи с принятием № 522-ФЗ от 27.12.2018г., установка современных (интеллектуальных) приборов учета электроэнергии, в связи с истечением срока поверки приборов учета, повышение качества учета электрической энергии, улучшение качества обслуживания населения, мониторинг режимов потребления электроэнергии, исключение неучтенного потребеления электроэнергии и несанкционированного вмешательства в работу прибора учета, удаленное ограничение/возобновление режима потребеления электроэнергии, упрощение процесса передачи показаний приборов учета для потребителей, централизация и автоматизация сбора показаний приборов учета потребления электроэнергии, организация доступа к показаниям приборов учета.
| ЕОЭ | Установка интеллектуальной системы учета электрической энергии в Тюлячинском районе | 0.48744 | 0.4197 | 0.064375 | 0.035372 | 0.71021 | 1.7171 | В рамках реализации проекта предусматривается решение следующих задач: Исполнение обязанностей гарантируещего поставщика, возникающих в связи с принятием № 522-ФЗ от 27.12.2018г., установка современных (интеллектуальных) приборов учета электроэнергии, в связи с истечением срока поверки приборов учета, повышение качества учета электрической энергии, улучшение качества обслуживания населения, мониторинг режимов потребления электроэнергии, исключение неучтенного потребеления электроэнергии и несанкционированного вмешательства в работу прибора учета, удаленное ограничение/возобновление режима потребеления электроэнергии, упрощение процесса передачи показаний приборов учета для потребителей, централизация и автоматизация сбора показаний приборов учета потребления электроэнергии, организация доступа к показаниям приборов учета.
1.2.3.2 |  | «Установка приборов учета, класс напряжения 6 (10) кВ, всего, в том числе:»
Наименование мероприятия
1.2.3.3 |  | «Установка приборов учета, класс напряжения 35 кВ, всего, в том числе:»
Наименование мероприятия
1.2.3.4 |  | «Установка приборов учета, класс напряжения 110 кВ и выше, всего, в том числе:»
Наименование мероприятия
1.2.3.5 |  | «Включение приборов учета в систему сбора и передачи данных, класс напряжения 0,22 (0,4) кВ, всего, в том числе:»

## перечень на 2024г (факт)
Год раскрытия информации: 2024 год Паспорт инвестиционного проекта Акционерное общество "Татэнергосбыт" N_ИСУТЭС_EOE_5 (идентификатор инвестиционного проекта) Установка интеллектуальной системы учета электроэнергии филиала АО "Татэнергосбыт" - Елабужское отделение (наименование инвестиционного проекта)
Перечень приборов учета подлежащих замене в 2024г. из базы данных расчетно-билинговых программ АО "Татэнергосбыт"
Район | Адрес | Вид оборудования (ИПУ,ОДПУ, ЮЛ, ТТ, УСПД) | Приборы учета |  |  | УСПД |  |  | ТТ
|  |  | Модель, марка | №ПУ | Производитель | модель, марка | серийный/ заводской номер | организация-изготовитель | модель, марка | серийный/ заводской номер | организация-изготовитель
г.Елабуга | г.Елабуга, пр-кт Нефтяников, 33, кв. №3 | ИПУ | Милур 107S.22-RZ-1L-DT | 241100010530635 | ООО "Милур ИС"
г.Елабуга | г.Елабуга, пр-кт Нефтяников, 33, кв. №4 | ИПУ | Милур 107S.22-RZ-1L-DT | 241100010530622 | ООО "Милур ИС"
г.Елабуга | г.Елабуга, пр-кт Нефтяников, 33, кв. №10 | ИПУ | Милур 107S.22-RZ-1L-DT | 241100010530627 | ООО "Милур ИС"
г.Елабуга | г.Елабуга, пр-кт Нефтяников, 33, кв. №18 | ИПУ | Милур 107S.22-RZ-1L-DT | 241100010530636 | ООО "Милур ИС"
г.Елабуга | г.Елабуга, пр-кт Нефтяников, 33, кв. №23 | ИПУ | Милур 107S.22-RZ-1L-DT | 241100010530623 | ООО "Милур ИС"
г.Елабуга | г.Елабуга, пр-кт Нефтяников, 33, кв. №45 | ИПУ | Милур 107S.22-RZ-1L-DT | 241100010530630 | ООО "Милур ИС"
г.Елабуга | г.Елабуга, пр-кт Нефтяников, 33, кв. №46 | ИПУ | Милур 107S.22-RZ-1L-DT | 241100010530632 | ООО "Милур ИС"
г.Елабуга | г.Елабуга, пр-кт Нефтяников, 33, кв. №56 | ИПУ | Милур 107S.22-RZ-1L-DT | 241100010530625 | ООО "Милур ИС"
г.Елабуга | г.Елабуга, пр-кт Нефтяников, 33, кв. №60 | ИПУ | Милур 107S.22-RZ-1L-DT | 231100010543386 | ООО "Милур ИС"
г.Елабуга | г.Елабуга, пр-кт Нефтяников, 33, кв. №61 | ИПУ | Милур 107S.22-RZ-1L-DT | 241100010530626 | ООО "Милур ИС"
г.Кукмор | г.Кукмор, ул.Ленина, 132а, кв. №4 | ИПУ | Милур 107S.22-RZ-1L-DT | 241100010550239 | ООО "Милур ИС"
г.Агрыз | г.Агрыз, ул.Гагарина, 11, кв. №58 | ИПУ | МИРТЕК-12-РУ-D1-A1R1-230-5-60A-ST-G/5-P2-HKLMOQ2V3-D | 6240159915106 | ООО «МИРТЕК»
г.Агрыз | г.Агрыз, ул.Гагарина, 14, кв. №60 | ИПУ | МИРТЕК-12-РУ-D1-A1R1-230-5-60A-ST-G/5-P2-HKLMOQ2V3-D | 6240159912761 | ООО «МИРТЕК»
г.Агрыз | г.Агрыз, ул.Гагарина, 7, кв. №74 | ИПУ | МИРТЕК-12-РУ-D1-A1R1-230-5-60A-ST-G/5-P2-HKLMOQ2V3-D | 6240159912143 | ООО «МИРТЕК»
г.Агрыз | г.Агрыз, ул.Гоголя, 1, кв. №43 | ИПУ | МИРТЕК-12-РУ-D1-A1R1-230-5-60A-ST-G/5-P2-HKLMOQ2V3-D | 6240159919083 | ООО «МИРТЕК»
г.Агрыз | г.Агрыз, ул.Гоголя, 4, кв. №29 | ИПУ | МИРТЕК-12-РУ-D1-A1R1-230-5-60A-ST-G/5-P2-HKLMOQ2V3-D | 6240159917266 | ООО «МИРТЕК»
г.Агрыз | г.Агрыз, ул.Комсомольская, 10, кв. №30 | ИПУ | МИРТЕК-12-РУ-D1-A1R1-230-5-60A-ST-G/5-P2-HKLMOQ2V3-D | 6240159912600 | ООО «МИРТЕК»
г.Агрыз | г.Агрыз, ул.Комсомольская, 10, кв. №4 | ИПУ | МИРТЕК-12-РУ-D1-A1R1-230-5-60A-ST-G/5-P2-HKLMOQ2V3-D | 6240159915408 | ООО «МИРТЕК»
г.Агрыз | г.Агрыз, ул.Комсомольская, 10, кв. №55 | ИПУ | МИРТЕК-12-РУ-D1-A1R1-230-5-60A-ST-G/5-P2-HKLMOQ2V3-D | 6240159912021 | ООО «МИРТЕК»
г.Агрыз | г.Агрыз, ул.Лесопильная, 4А, кв. №10 | ИПУ | МИРТЕК-12-РУ-D1-A1R1-230-5-60A-ST-G/5-P2-HKLMOQ2V3-D | 6240159915635 | ООО «МИРТЕК»
г.Агрыз | г.Агрыз, ул.Лесопильная, 6, кв. №1 | ИПУ | МИРТЕК-12-РУ-D1-A1R1-230-5-60A-ST-G/5-P2-HKLMOQ2V3-D | 6240159918248 | ООО «МИРТЕК»
г.Агрыз | г.Агрыз, пер.М.Горького, 1, кв. №24 | ИПУ | МИРТЕК-12-РУ-D1-A1R1-230-5-60A-ST-G/5-P2-HKLMOQ2V3-D | 6240159915012 | ООО «МИРТЕК»
г.Агрыз | г.Агрыз, пер.М.Горького, 1, кв. №28 | ИПУ | МИРТЕК-12-РУ-D1-A1R1-230-5-60A-ST-G/5-P2-HKLMOQ2V3-D | 6240159916809 | ООО «МИРТЕК»
г.Агрыз | г.Агрыз, пер.М.Горького, 1, кв. №39 | ИПУ | МИРТЕК-12-РУ-D1-A1R1-230-5-60A-ST-G/5-P2-HKLMOQ2V3-D | 6240159918830 | ООО «МИРТЕК»
г.Агрыз | г.Агрыз, ул.М.Горького, 1, кв. №15 | ИПУ | МИРТЕК-12-РУ-D1-A1R1-230-5-60A-ST-G/5-P2-HKLMOQ2V3-D | 6240159916706 | ООО «МИРТЕК»
г.Агрыз | г.Агрыз, ул.М.Горького, 1, кв. №58 | ИПУ | МИРТЕК-12-РУ-D1-A1R1-230-5-60A-ST-G/5-P2-HKLMOQ2V3-D | 6240159914971 | ООО «МИРТЕК»
г.Агрыз | г.Агрыз, ул.М.Горького, 1, кв. №64 | ИПУ | МИРТЕК-12-РУ-D1-A1R1-230-5-60A-ST-G/5-P2-HKLMOQ2V3-D | 6240159917667 | ООО «МИРТЕК»
г.Агрыз | г.Агрыз, ул.М.Горького, 1, кв. №65 | ИПУ | МИРТЕК-12-РУ-D1-A1R1-230-5-60A-ST-G/5-P2-HKLMOQ2V3-D | 6240159918631 | ООО «МИРТЕК»
г.Агрыз | г.Агрыз, ул.М.Горького, 1, кв. №7 | ИПУ | МИРТЕК-12-РУ-D1-A1R1-230-5-60A-ST-G/5-P2-HKLMOQ2V3-D | 6240159916020 | ООО «МИРТЕК»
г.Агрыз | г.Агрыз, ул.М.Горького, 1, кв. №9 | ИПУ | МИРТЕК-12-РУ-D1-A1R1-230-5-60A-ST-G/5-P2-HKLMOQ2V3-D | 6240159916524 | ООО «МИРТЕК»
г.Агрыз | г.Агрыз, ул.М.Горького, 10, кв. №108 | ИПУ | МИРТЕК-12-РУ-D1-A1R1-230-5-60A-ST-G/5-P2-HKLMOQ2V3-D | 6240159911393 | ООО «МИРТЕК»
г.Агрыз | г.Агрыз, ул.М.Горького, 10, кв. №124 | ИПУ | МИРТЕК-12-РУ-D1-A1R1-230-5-60A-ST-G/5-P2-HKLMOQ2V3-D | 6240159912225 | ООО «МИРТЕК»
г.Агрыз | г.Агрыз, ул.М.Горького, 10, кв. №16 | ИПУ | МИРТЕК-12-РУ-D1-A1R1-230-5-60A-ST-G/5-P2-HKLMOQ2V3-D | 6240159911410 | ООО «МИРТЕК»
г.Агрыз | г.Агрыз, ул.М.Горького, 10, кв. №22 | ИПУ | МИРТЕК-12-РУ-D1-A1R1-230-5-60A-ST-G/5-P2-HKLMOQ2V3-D | 6240159911199 | ООО «МИРТЕК»
г.Агрыз | г.Агрыз, ул.М.Горького, 10, кв. №32 | ИПУ | МИРТЕК-12-РУ-D1-A1R1-230-5-60A-ST-G/5-P2-HKLMOQ2V3-D | 6240159911413 | ООО «МИРТЕК»
г.Агрыз | г.Агрыз, ул.М.Горького, 10, кв. №37 | ИПУ | МИРТЕК-12-РУ-D1-A1R1-230-5-60A-ST-G/5-P2-HKLMOQ2V3-D | 6240159911440 | ООО «МИРТЕК»
г.Агрыз | г.Агрыз, ул.М.Горького, 10, кв. №45 | ИПУ | МИРТЕК-12-РУ-D1-A1R1-230-5-60A-ST-G/5-P2-HKLMOQ2V3-D | 6240159911190 | ООО «МИРТЕК»
г.Агрыз | г.Агрыз, ул.М.Горького, 10, кв. №54 | ИПУ | МИРТЕК-12-РУ-D1-A1R1-230-5-60A-ST-G/5-P2-HKLMOQ2V3-D | 6240159912044 | ООО «МИРТЕК»
г.Агрыз | г.Агрыз, ул.М.Горького, 10, кв. №94 | ИПУ | МИРТЕК-12-РУ-D1-A1R1-230-5-60A-ST-G/5-P2-HKLMOQ2V3-D | 6240159911466 | ООО «МИРТЕК»
г.Агрыз | г.Агрыз, ул.М.Горького, 11, кв. №66 | ИПУ | МИРТЕК-12-РУ-D1-A1R1-230-5-60A-ST-G/5-P2-HKLMOQ2V3-D | 6240159912010 | ООО «МИРТЕК»
г.Агрыз | г.Агрыз, ул.М.Горького, 13, кв. №95 | ИПУ | МИРТЕК-12-РУ-D1-A1R1-230-5-60A-ST-G/5-P2-HKLMOQ2V3-D | 6240159917561 | ООО «МИРТЕК»
г.Агрыз | г.Агрыз, ул.М.Горького, 2, кв. №54 | ИПУ | МИРТЕК-12-РУ-D1-A1R1-230-5-60A-ST-G/5-P2-HKLMOQ2V3-D | 6240159912888 | ООО «МИРТЕК»
г.Агрыз | г.Агрыз, ул.М.Горького, 3, кв. №14 | ИПУ | МИРТЕК-12-РУ-D1-A1R1-230-5-60A-ST-G/5-P2-HKLMOQ2V3-D | 6240159918746 | ООО «МИРТЕК»
г.Агрыз | г.Агрыз, ул.М.Горького, 3, кв. №3 | ИПУ | МИРТЕК-12-РУ-D1-A1R1-230-5-60A-ST-G/5-P2-HKLMOQ2V3-D | 6240159912137 | ООО «МИРТЕК»
г.Агрыз | г.Агрыз, ул.М.Горького, 3, кв. №4 | ИПУ | МИРТЕК-12-РУ-D1-A1R1-230-5-60A-ST-G/5-P2-HKLMOQ2V3-D | 6240159914883 | ООО «МИРТЕК»
г.Агрыз | г.Агрыз, ул.М.Горького, 3, кв. №49 | ИПУ | МИРТЕК-12-РУ-D1-A1R1-230-5-60A-ST-G/5-P2-HKLMOQ2V3-D | 6240159914305 | ООО «МИРТЕК»
г.Агрыз | г.Агрыз, ул.М.Горького, 3, кв. №58 | ИПУ | МИРТЕК-12-РУ-D1-A1R1-230-5-60A-ST-G/5-P2-HKLMOQ2V3-D | 6240159918234 | ООО «МИРТЕК»
г.Агрыз | г.Агрыз, ул.М.Горького, 4, кв. №66 | ИПУ | МИРТЕК-12-РУ-D1-A1R1-230-5-60A-ST-G/5-P2-HKLMOQ2V3-D | 6240159916757 | ООО «МИРТЕК»
г.Агрыз | г.Агрыз, ул.М.Горького, 9, кв. №19 | ИПУ | МИРТЕК-12-РУ-D1-A1R1-230-5-60A-ST-G/5-P2-HKLMOQ2V3-D | 6240159911568 | ООО «МИРТЕК»
г.Агрыз | г.Агрыз, ул.М.Горького, 9, кв. №70 | ИПУ | МИРТЕК-12-РУ-D1-A1R1-230-5-60A-ST-G/5-P2-HKLMOQ2V3-D | 6240159912547 | ООО «МИРТЕК»
г.Агрыз | г.Агрыз, ул.Чапаева, 1, кв. №11 | ИПУ | МИРТЕК-12-РУ-D1-A1R1-230-5-60A-ST-G/5-P2-HKLMOQ2V3-D | 6240159912631 | ООО «МИРТЕК»
г.Агрыз | г.Агрыз, ул.Чапаева, 1, кв. №16 | ИПУ | МИРТЕК-12-РУ-D1-A1R1-230-5-60A-ST-G/5-P2-HKLMOQ2V3-D | 6240159911622 | ООО «МИРТЕК»
г.Агрыз | г.Агрыз, ул.Чапаева, 1, кв. №32 | ИПУ | МИРТЕК-12-РУ-D1-A1R1-230-5-60A-ST-G/5-P2-HKLMOQ2V3-D | 6240159911893 | ООО «МИРТЕК»
г.Агрыз | г.Агрыз, ул.Чапаева, 3, кв. №20 | ИПУ | МИРТЕК-12-РУ-D1-A1R1-230-5-60A-ST-G/5-P2-HKLMOQ2V3-D | 6240159912928 | ООО «МИРТЕК»
г.Агрыз | г.Агрыз, ул.Чапаева, 3, кв. №39 | ИПУ | МИРТЕК-12-РУ-D1-A1R1-230-5-60A-ST-G/5-P2-HKLMOQ2V3-D | 6240159916775 | ООО «МИРТЕК»
г.Елабуга | г.Елабуга, ул.Автомобилистов, 10, кв. №105 | ИПУ | МИРТЕК-12-РУ-D1-A1R1-230-5-60A-ST-G/5-P2-HKLMOQ2V3-D | 7240159929616 | ООО «МИРТЕК»
г.Елабуга | г.Елабуга, ул.Автомобилистов, 10, кв. №110 | ИПУ | МИРТЕК-12-РУ-D1-A1R1-230-5-60A-ST-G/5-P2-HKLMOQ2V3-D | 7240159929610 | ООО «МИРТЕК»
г.Елабуга | г.Елабуга, ул.Автомобилистов, 10, кв. №113 | ИПУ | МИРТЕК-12-РУ-D1-A1R1-230-5-60A-ST-G/5-P2-HKLMOQ2V3-D | 7240159929645 | ООО «МИРТЕК»
г.Елабуга | г.Елабуга, ул.Автомобилистов, 10, кв. №15 | ИПУ | МИРТЕК-12-РУ-D1-A1R1-230-5-60A-ST-G/5-P2-HKLMOQ2V3-D | 7240159929470 | ООО «МИРТЕК»
г.Елабуга | г.Елабуга, ул.Автомобилистов, 10, кв. №16 | ИПУ | МИРТЕК-12-РУ-D1-A1R1-230-5-60A-ST-G/5-P2-HKLMOQ2V3-D | 7240159924452 | ООО «МИРТЕК»
г.Елабуга | г.Елабуга, ул.Автомобилистов, 10, кв. №206 | ИПУ | МИРТЕК-12-РУ-D1-A1R1-230-5-60A-ST-G/5-P2-HKLMOQ2V3-D | 7240159931705 | ООО «МИРТЕК»
г.Елабуга | г.Елабуга, ул.Автомобилистов, 10, кв. №207 | ИПУ | МИРТЕК-12-РУ-D1-A1R1-230-5-60A-ST-G/5-P2-HKLMOQ2V3-D | 7240159931863 | ООО «МИРТЕК»
г.Елабуга | г.Елабуга, ул.Автомобилистов, 10, кв. №214 | ИПУ | МИРТЕК-12-РУ-D1-A1R1-230-5-60A-ST-G/5-P2-HKLMOQ2V3-D | 7240159926189 | ООО «МИРТЕК»
г.Елабуга | г.Елабуга, ул.Автомобилистов, 10, кв. №22 | ИПУ | МИРТЕК-12-РУ-D1-A1R1-230-5-60A-ST-G/5-P2-HKLMOQ2V3-D | 7240159925635 | ООО «МИРТЕК»
г.Елабуга | г.Елабуга, ул.Автомобилистов, 10, кв. №30 | ИПУ | МИРТЕК-12-РУ-D1-A1R1-230-5-60A-ST-G/5-P2-HKLMOQ2V3-D | 7240159926188 | ООО «МИРТЕК»
г.Елабуга | г.Елабуга, ул.Автомобилистов, 10, кв. №32 | ИПУ | МИРТЕК-12-РУ-D1-A1R1-230-5-60A-ST-G/5-P2-HKLMOQ2V3-D | 7240159932115 | ООО «МИРТЕК»
г.Елабуга | г.Елабуга, ул.Автомобилистов, 10, кв. №34 | ИПУ | МИРТЕК-12-РУ-D1-A1R1-230-5-60A-ST-G/5-P2-HKLMOQ2V3-D | 7240159924411 | ООО «МИРТЕК»
г.Елабуга | г.Елабуга, ул.Автомобилистов, 10, кв. №47 | ИПУ | МИРТЕК-12-РУ-D1-A1R1-230-5-60A-ST-G/5-P2-HKLMOQ2V3-D | 7240159925670 | ООО «МИРТЕК»
г.Елабуга | г.Елабуга, ул.Автомобилистов, 10, кв. №8 | ИПУ | МИРТЕК-12-РУ-D1-A1R1-230-5-60A-ST-G/5-P2-HKLMOQ2V3-D | 7240159932117 | ООО «МИРТЕК»
г.Елабуга | г.Елабуга, ул.Болгар, 4, кв. №65 | ИПУ | МИРТЕК-12-РУ-D1-A1R1-230-5-60A-ST-G/5-P2-HKLMOQ2V3-D | 7240159929655 | ООО «МИРТЕК»
г.Елабуга | г.Елабуга, ул.Тукая, 40, кв. №37 | ИПУ | МИРТЕК-12-РУ-D1-A1R1-230-5-60A-ST-G/5-P2-HKLMOQ2V3-D | 7240159925398 | ООО «МИРТЕК»
г.Елабуга | г.Елабуга, ул.Гассара, 20а, кв. №95 | ИПУ | МИРТЕК-12-РУ-D1-A1R1-230-5-60A-ST-G/5-P2-HKLMOQ2V3-D | 7240159925852 | ООО «МИРТЕК»
г.Елабуга | г.Елабуга, ул.Интернациональная, 1 | ОДПУ | МИРТЕК-12-РУ-D1-A1R1-230-5-60A-ST-G/5-P2-HKLMOQ2V3-D | 7240159924406 | ООО «МИРТЕК»
г.Елабуга | г.Елабуга, ул.Интернациональная, 6 | ОДПУ | МИРТЕК-12-РУ-D1-A1R1-230-5-60A-ST-G/5-P2-HKLMOQ2V3-D | 7240159925702 | ООО «МИРТЕК»
г.Елабуга | г.Елабуга, ул.Карьерная, 54, кв. №3 | ИПУ | МИРТЕК-12-РУ-D1-A1R1-230-5-60A-ST-G/5-P2-HKLMOQ2V3-D | 7240159926230 | ООО «МИРТЕК»
г.Елабуга | г.Елабуга, ул.Кооперативная, 1в, кв. №12 | ИПУ | МИРТЕК-12-РУ-D1-A1R1-230-5-60A-ST-G/5-P2-HKLMOQ2V3-D | 7240159925402 | ООО «МИРТЕК»
г.Елабуга | г.Елабуга, ул.Марджани, 7, кв. №13 | ИПУ | МИРТЕК-12-РУ-D1-A1R1-230-5-60A-ST-G/5-P2-HKLMOQ2V3-D | 7240159929612 | ООО «МИРТЕК»
г.Елабуга | г.Елабуга, ул.Марджани, 7, кв. №28 | ИПУ | МИРТЕК-12-РУ-D1-A1R1-230-5-60A-ST-G/5-P2-HKLMOQ2V3-D | 7240159931527 | ООО «МИРТЕК»
г.Елабуга | г.Елабуга, ул.Матросова, 2, кв. №2 | ИПУ | МИРТЕК-12-РУ-D1-A1R1-230-5-60A-ST-G/5-P2-HKLMOQ2V3-D | 7240159931963 | ООО «МИРТЕК»
г.Елабуга | г.Елабуга, пр-кт Мира, 24Б | ОДПУ | МИРТЕК-12-РУ-D1-A1R1-230-5-60A-ST-G/5-P2-HKLMOQ2V3-D | 7240159925233 | ООО «МИРТЕК»
г.Елабуга | г.Елабуга, пр-кт Мира, 24в | ОДПУ | МИРТЕК-12-РУ-D1-A1R1-230-5-60A-ST-G/5-P2-HKLMOQ2V3-D | 7240159926318 | ООО «МИРТЕК»
г.Елабуга | г.Елабуга, пр-кт Мира, 26 | ОДПУ | МИРТЕК-12-РУ-D1-A1R1-230-5-60A-ST-G/5-P2-HKLMOQ2V3-D | 7240159925481 | ООО «МИРТЕК»
г.Елабуга | г.Елабуга, пр-кт Мира, 26 | ОДПУ | МИРТЕК-12-РУ-D1-A1R1-230-5-60A-ST-G/5-P2-HKLMOQ2V3-D | 7240159924577 | ООО «МИРТЕК»
г.Елабуга | г.Елабуга, пр-кт Мира, 26 | ОДПУ | МИРТЕК-12-РУ-D1-A1R1-230-5-60A-ST-G/5-P2-HKLMOQ2V3-D | 7240159925574 | ООО «МИРТЕК»
г.Елабуга | г.Елабуга, пр-кт Мира, 30 | ОДПУ | МИРТЕК-12-РУ-D1-A1R1-230-5-60A-ST-G/5-P2-HKLMOQ2V3-D | 7240159924619 | ООО «МИРТЕК»
г.Елабуга | г.Елабуга, пр-кт Мира, 30 | ОДПУ | МИРТЕК-12-РУ-D1-A1R1-230-5-60A-ST-G/5-P2-HKLMOQ2V3-D | 7240159925890 | ООО «МИРТЕК»
г.Елабуга | г.Елабуга, пр-кт Мира, 49 | ОДПУ | МИРТЕК-12-РУ-D1-A1R1-230-5-60A-ST-G/5-P2-HKLMOQ2V3-D | 7240159924101 | ООО «МИРТЕК»
г.Елабуга | г.Елабуга, пр-кт Мира, 5, кв. №76 | ИПУ | МИРТЕК-12-РУ-D1-A1R1-230-5-60A-ST-G/5-P2-HKLMOQ2V3-D | 7240159926190 | ООО «МИРТЕК»
г.Елабуга | г.Елабуга, пр-кт Мира, 53, кв. №135 | ИПУ | МИРТЕК-12-РУ-D1-A1R1-230-5-60A-ST-G/5-P2-HKLMOQ2V3-D | 7240159929245 | ООО «МИРТЕК»
г.Елабуга | г.Елабуга, пр-кт Мира, 55, кв. №91 | ИПУ | МИРТЕК-12-РУ-D1-A1R1-230-5-60A-ST-G/5-P2-HKLMOQ2V3-D | 7240159930673 | ООО «МИРТЕК»
г.Елабуга | г.Елабуга, пр-кт Мира, 71 | ОДПУ | МИРТЕК-12-РУ-D1-A1R1-230-5-60A-ST-G/5-P2-HKLMOQ2V3-D | 7240159925849 | ООО «МИРТЕК»
г.Елабуга | г.Елабуга, ул.Молодежная, 22, кв. №257 | ИПУ | МИРТЕК-12-РУ-D1-A1R1-230-5-60A-ST-G/5-P2-HKLMOQ2V3-D | 7240159932133 | ООО «МИРТЕК»
г.Елабуга | г.Елабуга, пр-кт Нефтяников, 12, кв. №84 | ИПУ | МИРТЕК-12-РУ-D1-A1R1-230-5-60A-ST-G/5-P2-HKLMOQ2V3-D | 7240159926328 | ООО «МИРТЕК»
г.Елабуга | г.Елабуга, пр-кт Нефтяников, 12 | ЮЛ | МИРТЕК-12-РУ-D1-A1R1-230-5-60A-ST-G/5-P2-HKLMOQ2V3-D | 7240159926343 | ООО «МИРТЕК»
г.Елабуга | г.Елабуга, пр-кт Нефтяников, 35, кв. №11 | ИПУ | МИРТЕК-12-РУ-D1-A1R1-230-5-60A-ST-G/5-P2-HKLMOQ2V3-D | 6240159931862 | ООО «МИРТЕК»
г.Елабуга | г.Елабуга, пр-кт Нефтяников, 70, кв. №2 | ИПУ | МИРТЕК-12-РУ-D1-A1R1-230-5-60A-ST-G/5-P2-HKLMOQ2V3-D | 7240159930139 | ООО «МИРТЕК»
г.Елабуга | г.Елабуга, ул.Пролетарская, 38, кв. №282 | ИПУ | МИРТЕК-12-РУ-D1-A1R1-230-5-60A-ST-G/5-P2-HKLMOQ2V3-D | 7240159932112 | ООО «МИРТЕК»
г.Елабуга | г.Елабуга, ул.Пролетарская, 6а, кв. №47 | ИПУ | МИРТЕК-12-РУ-D1-A1R1-230-5-60A-ST-G/5-P2-HKLMOQ2V3-D | 7240159924413 | ООО «МИРТЕК»
г.Елабуга | г.Елабуга, ул.Разведчиков, 54, кв. №77 | ИПУ | МИРТЕК-12-РУ-D1-A1R1-230-5-60A-ST-G/5-P2-HKLMOQ2V3-D | 7240159929415 | ООО «МИРТЕК»
г.Елабуга | г.Елабуга, ул.Строителей, 8а, кв. №50 | ИПУ | МИРТЕК-12-РУ-D1-A1R1-230-5-60A-ST-G/5-P2-HKLMOQ2V3-D | 7240159924018 | ООО «МИРТЕК»
г.Елабуга | г.Елабуга, ул.Т.Гиззата, 12 | ОДПУ | МИРТЕК-12-РУ-D1-A1R1-230-5-60A-ST-G/5-P2-HKLMOQ2V3-D | 7240159924584 | ООО «МИРТЕК»
г.Елабуга | г.Елабуга, ул.Т.Гиззата, 18 | ОДПУ | МИРТЕК-12-РУ-D1-A1R1-230-5-60A-ST-G/5-P2-HKLMOQ2V3-D | 7240159925632 | ООО «МИРТЕК»
г.Елабуга | г.Елабуга, ул.Т.Гиззата, 18 | ОДПУ | МИРТЕК-12-РУ-D1-A1R1-230-5-60A-ST-G/5-P2-HKLMOQ2V3-D | 7240159924347 | ООО «МИРТЕК»
г.Елабуга | г.Елабуга, ул.Т.Гиззата, 2 | ОДПУ | МИРТЕК-12-РУ-D1-A1R1-230-5-60A-ST-G/5-P2-HKLMOQ2V3-D | 7240159925124 | ООО «МИРТЕК»
г.Елабуга | г.Елабуга, ул.Т.Гиззата, 22, кв. №40 | ИПУ | МИРТЕК-12-РУ-D1-A1R1-230-5-60A-ST-G/5-P2-HKLMOQ2V3-D | 7240159931749 | ООО «МИРТЕК»
г.Елабуга | г.Елабуга, ул.Т.Гиззата, 22 | ОДПУ | МИРТЕК-12-РУ-D1-A1R1-230-5-60A-ST-G/5-P2-HKLMOQ2V3-D | 7240159925593 | ООО «МИРТЕК»
г.Елабуга | г.Елабуга, ул.Т.Гиззата, 28, кв. №86 | ИПУ | МИРТЕК-12-РУ-D1-A1R1-230-5-60A-ST-G/5-P2-HKLMOQ2V3-D | 7240159925662 | ООО «МИРТЕК»
г.Елабуга | г.Елабуга, ул.Т.Гиззата, 30, кв. №17 | ИПУ | МИРТЕК-12-РУ-D1-A1R1-230-5-60A-ST-G/5-P2-HKLMOQ2V3-D | 7240159924555 | ООО «МИРТЕК»
г.Елабуга | г.Елабуга, ул.Тугарова, 11а, кв. №1 | ИПУ | МИРТЕК-12-РУ-D1-A1R1-230-5-60A-ST-G/5-P2-HKLMOQ2V3-D | 7240159925660 | ООО «МИРТЕК»
г.Елабуга | г.Елабуга, ул.Тугарова, 11а, кв. №2 | ИПУ | МИРТЕК-12-РУ-D1-A1R1-230-5-60A-ST-G/5-P2-HKLMOQ2V3-D | 7240159924563 | ООО «МИРТЕК»
г.Елабуга | г.Елабуга, ул.Тугарова, 11а, кв. №4 | ИПУ | МИРТЕК-12-РУ-D1-A1R1-230-5-60A-ST-G/5-P2-HKLMOQ2V3-D | 7240159924092 | ООО «МИРТЕК»
г.Елабуга | г.Елабуга, ул.Тугарова, 11а, кв. №5 | ИПУ | МИРТЕК-12-РУ-D1-A1R1-230-5-60A-ST-G/5-P2-HKLMOQ2V3-D | 7240159924569 | ООО «МИРТЕК»
г.Елабуга | г.Елабуга, ул.Тугарова, 11а, кв. №6 | ИПУ | МИРТЕК-12-РУ-D1-A1R1-230-5-60A-ST-G/5-P2-HKLMOQ2V3-D | 7240159924087 | ООО «МИРТЕК»
г.Елабуга | г.Елабуга, ул.Тугарова, 44, кв. №58 | ИПУ | МИРТЕК-12-РУ-D1-A1R1-230-5-60A-ST-G/5-P2-HKLMOQ2V3-D | 7240159930224 | ООО «МИРТЕК»
г.Елабуга | г.Елабуга, ул.Нечаева, 16А, кв. №118 | ИПУ | МИРТЕК-12-РУ-D1-A1R1-230-5-60A-ST-G/5-P2-HKLMOQ2V3-D | 7240159929327 | ООО «МИРТЕК»
г.Елабуга | г.Елабуга, ул.Нечаева, 16А, кв. №122 | ИПУ | МИРТЕК-12-РУ-D1-A1R1-230-5-60A-ST-G/5-P2-HKLMOQ2V3-D | 7240159929848 | ООО «МИРТЕК»
г.Елабуга | г.Елабуга, ул.Нечаева, 16А, кв. №130 | ИПУ | МИРТЕК-12-РУ-D1-A1R1-230-5-60A-ST-G/5-P2-HKLMOQ2V3-D | 7240159930161 | ООО «МИРТЕК»
Елабужский р-н | Елабужский р-н, с.Танайка, ул.Ермазова, 18, кв. №11 | ИПУ | МИРТЕК-12-РУ-D1-A1R1-230-5-60A-ST-G/5-P2-HKLMOQ2V3-D | 7240159936639 | ООО «МИРТЕК»
г.Кукмор | г.Кукмор, пер.Вахитова, 13, кв. №2 | ИПУ | МИРТЕК-12-РУ-D1-A1R1-230-5-60A-ST-G/5-P2-HKLMOQ2V3-D | 6240159930852 | ООО «МИРТЕК»
г.Кукмор | г.Кукмор, пер.Вахитова, 15, кв. №9 | ИПУ | МИРТЕК-12-РУ-D1-A1R1-230-5-60A-ST-G/5-P2-HKLMOQ2V3-D | 6240159933909 | ООО «МИРТЕК»
г.Кукмор | г.Кукмор, ул.Ворошилова, 14, кв. №50 | ИПУ | МИРТЕК-12-РУ-D1-A1R1-230-5-60A-ST-G/5-P2-HKLMOQ2V3-D | 7240159931591 | ООО «МИРТЕК»
г.Кукмор | г.Кукмор, ул.Ворошилова, 20, кв. №58 | ИПУ | МИРТЕК-12-РУ-D1-A1R1-230-5-60A-ST-G/5-P2-HKLMOQ2V3-D | 6240159930401 | ООО «МИРТЕК»
г.Кукмор | г.Кукмор, ул.Ворошилова, 20, кв. №74 | ИПУ | МИРТЕК-12-РУ-D1-A1R1-230-5-60A-ST-G/5-P2-HKLMOQ2V3-D | 6240159935431 | ООО «МИРТЕК»
г.Кукмор | г.Кукмор, ул.Восточная, 29, кв. №1 | ИПУ | МИРТЕК-12-РУ-D1-A1R1-230-5-60A-ST-G/5-P2-HKLMOQ2V3-D | 6240159930861 | ООО «МИРТЕК»
г.Кукмор | г.Кукмор, ул.Восточная, 29, кв. №25 | ИПУ | МИРТЕК-12-РУ-D1-A1R1-230-5-60A-ST-G/5-P2-HKLMOQ2V3-D | 6240159934646 | ООО «МИРТЕК»
г.Кукмор | г.Кукмор, ул.Восточная, 29, кв. №6 | ИПУ | МИРТЕК-12-РУ-D1-A1R1-230-5-60A-ST-G/5-P2-HKLMOQ2V3-D | 6240159933376 | ООО «МИРТЕК»
г.Кукмор | г.Кукмор, ул.Восточная, 29, кв. №9 | ИПУ | МИРТЕК-12-РУ-D1-A1R1-230-5-60A-ST-G/5-P2-HKLMOQ2V3-D | 6240159931748 | ООО «МИРТЕК»
г.Кукмор | г.Кукмор, ул.Гафиятуллина, 1Л, кв. №9 | ИПУ | МИРТЕК-12-РУ-D1-A1R1-230-5-60A-ST-G/5-P2-HKLMOQ2V3-D | 6240159931697 | ООО «МИРТЕК»
г.Кукмор | г.Кукмор, ул.Гафиятуллина, 1П, кв. №4 | ИПУ | МИРТЕК-12-РУ-D1-A1R1-230-5-60A-ST-G/5-P2-HKLMOQ2V3-D | 6240159930961 | ООО «МИРТЕК»
г.Кукмор | г.Кукмор, ул.Железнодорожная, 22, кв. №11 | ИПУ | МИРТЕК-12-РУ-D1-A1R1-230-5-60A-ST-G/5-P2-HKLMOQ2V3-D | 7240159933050 | ООО «МИРТЕК»
г.Кукмор | г.Кукмор, ул.Железнодорожная, 22, кв. №19 | ИПУ | МИРТЕК-12-РУ-D1-A1R1-230-5-60A-ST-G/5-P2-HKLMOQ2V3-D | 6240159931262 | ООО «МИРТЕК»
г.Кукмор | г.Кукмор, ул.Нур Баяна, 1, кв. №5 | ИПУ | МИРТЕК-12-РУ-D1-A1R1-230-5-60A-ST-G/5-P2-HKLMOQ2V3-D | 6240159911797 | ООО «МИРТЕК»
г.Кукмор | г.Кукмор, ул.Нур Баяна, 46, кв. №16 | ИПУ | МИРТЕК-12-РУ-D1-A1R1-230-5-60A-ST-G/5-P2-HKLMOQ2V3-D | 7240159934433 | ООО «МИРТЕК»
Менделеевский р-н | Менделеевский р-н, с.Абалачи, ул.Центральная, 40, кв. №2 | ИПУ | МИРТЕК-12-РУ-D1-A1R1-230-5-60A-ST-G/5-P2-HKLMOQ2V3-D | 7240159935006 | ООО «МИРТЕК»
Менделеевский р-н | Менделеевский р-н, с.Абалачи, ул.Центральная, 40, кв. №6 | ИПУ | МИРТЕК-12-РУ-D1-A1R1-230-5-60A-ST-G/5-P2-HKLMOQ2V3-D | 7240159936132 | ООО «МИРТЕК»
Менделеевский р-н | Менделеевский р-н, с.Ижевка, ул.Юбилейная, 1, кв. №15 | ИПУ | МИРТЕК-12-РУ-D1-A1R1-230-5-60A-ST-G/5-P2-HKLMOQ2V3-D | 7240159936418 | ООО «МИРТЕК»
Менделеевский р-н | Менделеевский р-н, с.Ижевка, ул.Юбилейная, 1, кв. №32 | ИПУ | МИРТЕК-12-РУ-D1-A1R1-230-5-60A-ST-G/5-P2-HKLMOQ2V3-D | 7240159935230 | ООО «МИРТЕК»
Менделеевский р-н | Менделеевский р-н, с.Ижевка, ул.Юбилейная, 1, кв. №42 | ИПУ | МИРТЕК-12-РУ-D1-A1R1-230-5-60A-ST-G/5-P2-HKLMOQ2V3-D | 7240159936181 | ООО «МИРТЕК»
Менделеевский р-н | Менделеевский р-н, с.Ижевка, ул.Юбилейная, 1, кв. №46 | ИПУ | МИРТЕК-12-РУ-D1-A1R1-230-5-60A-ST-G/5-P2-HKLMOQ2V3-D | 7240159936539 | ООО «МИРТЕК»
Менделеевский р-н | Менделеевский р-н, с.Ижевка, ул.Юбилейная, 1, кв. №66 | ИПУ | МИРТЕК-12-РУ-D1-A1R1-230-5-60A-ST-G/5-P2-HKLMOQ2V3-D | 7240159936760 | ООО «МИРТЕК»
Менделеевский р-н | Менделеевский р-н, с.Ижевка, ул.Юбилейная, 2, кв. №2 | ИПУ | МИРТЕК-12-РУ-D1-A1R1-230-5-60A-ST-G/5-P2-HKLMOQ2V3-D | 7240159936407 | ООО «МИРТЕК»
Менделеевский р-н | Менделеевский р-н, с.Ижевка, ул.Юбилейная, 2, кв. №4 | ИПУ | МИРТЕК-12-РУ-D1-A1R1-230-5-60A-ST-G/5-P2-HKLMOQ2V3-D | 7240159936165 | ООО «МИРТЕК»
Менделеевский р-н | Менделеевский р-н, с.Ижевка, ул.Юбилейная, 2, кв. №48 ком. д | ИПУ | МИРТЕК-12-РУ-D1-A1R1-230-5-60A-ST-G/5-P2-HKLMOQ2V3-D | 7240159936854 | ООО «МИРТЕК»
г.Менделеевск | г.Менделеевск, ул.Бурмистрова, 19, кв. №44 | ИПУ | МИРТЕК-12-РУ-D1-A1R1-230-5-60A-ST-G/5-P2-HKLMOQ2V3-D | 7240159950347 | ООО «МИРТЕК»
г.Менделеевск | г.Менделеевск, ул.Бурмистрова, 19, кв. №52 | ИПУ | МИРТЕК-12-РУ-D1-A1R1-230-5-60A-ST-G/5-P2-HKLMOQ2V3-D | 7240159948709 | ООО «МИРТЕК»
г.Менделеевск | г.Менделеевск, ул.Бурмистрова, 19, кв. №53 | ИПУ | МИРТЕК-12-РУ-D1-A1R1-230-5-60A-ST-G/5-P2-HKLMOQ2V3-D | 7240159950339 | ООО «МИРТЕК»
г.Менделеевск | г.Менделеевск, ул.Бурмистрова, 19, кв. №54 | ИПУ | МИРТЕК-12-РУ-D1-A1R1-230-5-60A-ST-G/5-P2-HKLMOQ2V3-D | 7240159950244 | ООО «МИРТЕК»
г.Менделеевск | г.Менделеевск, ул.Бурмистрова, 19, кв. №55 | ИПУ | МИРТЕК-12-РУ-D1-A1R1-230-5-60A-ST-G/5-P2-HKLMOQ2V3-D | 7240159949693 | ООО «МИРТЕК»
г.Менделеевск | г.Менделеевск, ул.Бурмистрова, 19, кв. №56 | ИПУ | МИРТЕК-12-РУ-D1-A1R1-230-5-60A-ST-G/5-P2-HKLMOQ2V3-D | 7240159949650 | ООО «МИРТЕК»
г.Менделеевск | г.Менделеевск, ул.Бурмистрова, 4, кв. №30 | ИПУ | МИРТЕК-12-РУ-D1-A1R1-230-5-60A-ST-G/5-P2-HKLMOQ2V3-D | 7240159947344 | ООО «МИРТЕК»
г.Менделеевск | г.Менделеевск, ул.Бурмистрова, 4, кв. №45 | ИПУ | МИРТЕК-12-РУ-D1-A1R1-230-5-60A-ST-G/5-P2-HKLMOQ2V3-D | 6240159911136 | ООО «МИРТЕК»
г.Менделеевск | г.Менделеевск, ул.Дружбы, 6, кв. №3 | ИПУ | МИРТЕК-12-РУ-D1-A1R1-230-5-60A-ST-G/5-P2-HKLMOQ2V3-D | 7240159935177 | ООО «МИРТЕК»
г.Менделеевск | г.Менделеевск, ул.Октябрьская, 14, кв. №13 | ИПУ | МИРТЕК-12-РУ-D1-A1R1-230-5-60A-ST-G/5-P2-HKLMOQ2V3-D | 7240159936160 | ООО «МИРТЕК»
г.Менделеевск | г.Менделеевск, ул.Октябрьская, 14, кв. №6 | ИПУ | МИРТЕК-12-РУ-D1-A1R1-230-5-60A-ST-G/5-P2-HKLMOQ2V3-D | 7240159935145 | ООО «МИРТЕК»
г.Менделеевск | г.Менделеевск, ул.Октябрьская, 6, кв. №10 | ИПУ | МИРТЕК-12-РУ-D1-A1R1-230-5-60A-ST-G/5-P2-HKLMOQ2V3-D | 7240159942726 | ООО «МИРТЕК»
г.Менделеевск | г.Менделеевск, ул.Октябрьская, 6, кв. №11 | ИПУ | МИРТЕК-12-РУ-D1-A1R1-230-5-60A-ST-G/5-P2-HKLMOQ2V3-D | 7240159942107 | ООО «МИРТЕК»
г.Менделеевск | г.Менделеевск, ул.Октябрьская, 6, кв. №12 | ИПУ | МИРТЕК-12-РУ-D1-A1R1-230-5-60A-ST-G/5-P2-HKLMOQ2V3-D | 7240159942150 | ООО «МИРТЕК»
г.Менделеевск | г.Менделеевск, ул.Октябрьская, 6, кв. №13 | ИПУ | МИРТЕК-12-РУ-D1-A1R1-230-5-60A-ST-G/5-P2-HKLMOQ2V3-D | 7240159941821 | ООО «МИРТЕК»
г.Менделеевск | г.Менделеевск, ул.Октябрьская, 6, кв. №14 | ИПУ | МИРТЕК-12-РУ-D1-A1R1-230-5-60A-ST-G/5-P2-HKLMOQ2V3-D | 7240159942144 | ООО «МИРТЕК»
г.Менделеевск | г.Менделеевск, ул.Октябрьская, 6, кв. №15 | ИПУ | МИРТЕК-12-РУ-D1-A1R1-230-5-60A-ST-G/5-P2-HKLMOQ2V3-D | 7240159942034 | ООО «МИРТЕК»
г.Менделеевск | г.Менделеевск, ул.Октябрьская, 6, кв. №3 | ИПУ | МИРТЕК-12-РУ-D1-A1R1-230-5-60A-ST-G/5-P2-HKLMOQ2V3-D | 7240159942111 | ООО «МИРТЕК»
г.Менделеевск | г.Менделеевск, ул.Октябрьская, 6, кв. №4 | ИПУ | МИРТЕК-12-РУ-D1-A1R1-230-5-60A-ST-G/5-P2-HKLMOQ2V3-D | 7240159942204 | ООО «МИРТЕК»
г.Менделеевск | г.Менделеевск, ул.Октябрьская, 6, кв. №5 | ИПУ | МИРТЕК-12-РУ-D1-A1R1-230-5-60A-ST-G/5-P2-HKLMOQ2V3-D | 7240159943103 | ООО «МИРТЕК»
г.Менделеевск | г.Менделеевск, ул.Октябрьская, 6, кв. №6 | ИПУ | МИРТЕК-12-РУ-D1-A1R1-230-5-60A-ST-G/5-P2-HKLMOQ2V3-D | 7240159941914 | ООО «МИРТЕК»
г.Менделеевск | г.Менделеевск, ул.Октябрьская, 6, кв. №8 | ИПУ | МИРТЕК-12-РУ-D1-A1R1-230-5-60A-ST-G/5-P2-HKLMOQ2V3-D | 7240159942033 | ООО «МИРТЕК»
г.Менделеевск | г.Менделеевск, ул.Октябрьская, 6, кв. №9 | ИПУ | МИРТЕК-12-РУ-D1-A1R1-230-5-60A-ST-G/5-P2-HKLMOQ2V3-D | 7240159942727 | ООО «МИРТЕК»
г.Менделеевск | г.Менделеевск, ул.Профсоюзная, 5, кв. №1 | ИПУ | МИРТЕК-12-РУ-D1-A1R1-230-5-60A-ST-G/5-P2-HKLMOQ2V3-D | 7240159949245 | ООО «МИРТЕК»
г.Менделеевск | г.Менделеевск, ул.Профсоюзная, 5, кв. №15 | ИПУ | МИРТЕК-12-РУ-D1-A1R1-230-5-60A-ST-G/5-P2-HKLMOQ2V3-D | 7240159948685 | ООО «МИРТЕК»
г.Менделеевск | г.Менделеевск, ул.Профсоюзная, 5, кв. №16 | ИПУ | МИРТЕК-12-РУ-D1-A1R1-230-5-60A-ST-G/5-P2-HKLMOQ2V3-D | 7240159947263 | ООО «МИРТЕК»
г.Менделеевск | г.Менделеевск, ул.Профсоюзная, 5, кв. №17 | ИПУ | МИРТЕК-12-РУ-D1-A1R1-230-5-60A-ST-G/5-P2-HKLMOQ2V3-D | 7240159950242 | ООО «МИРТЕК»
г.Менделеевск | г.Менделеевск, ул.Профсоюзная, 5, кв. №28 | ИПУ | МИРТЕК-12-РУ-D1-A1R1-230-5-60A-ST-G/5-P2-HKLMOQ2V3-D | 7240159947299 | ООО «МИРТЕК»
г.Менделеевск | г.Менделеевск, ул.Профсоюзная, 5, кв. №32 | ИПУ | МИРТЕК-12-РУ-D1-A1R1-230-5-60A-ST-G/5-P2-HKLMOQ2V3-D | 7240159949658 | ООО «МИРТЕК»
г.Менделеевск | г.Менделеевск, ул.Профсоюзная, 5, кв. №4 | ИПУ | МИРТЕК-12-РУ-D1-A1R1-230-5-60A-ST-G/5-P2-HKLMOQ2V3-D | 7240159949899 | ООО «МИРТЕК»
г.Менделеевск | г.Менделеевск, ул.Профсоюзная, 5, кв. №43 | ИПУ | МИРТЕК-12-РУ-D1-A1R1-230-5-60A-ST-G/5-P2-HKLMOQ2V3-D | 7240159949296 | ООО «МИРТЕК»
г.Менделеевск | г.Менделеевск, ул.Профсоюзная, 5, кв. №50 | ИПУ | МИРТЕК-12-РУ-D1-A1R1-230-5-60A-ST-G/5-P2-HKLMOQ2V3-D | 7240159950330 | ООО «МИРТЕК»
г.Менделеевск | г.Менделеевск, ул.Профсоюзная, 5, кв. №54 | ИПУ | МИРТЕК-12-РУ-D1-A1R1-230-5-60A-ST-G/5-P2-HKLMOQ2V3-D | 7240159941896 | ООО «МИРТЕК»
г.Менделеевск | г.Менделеевск, ул.Профсоюзная, 5, кв. №6 | ИПУ | МИРТЕК-12-РУ-D1-A1R1-230-5-60A-ST-G/5-P2-HKLMOQ2V3-D | 7240159949804 | ООО «МИРТЕК»
г.Менделеевск | г.Менделеевск, ул.Профсоюзная, 5, кв. №65 | ИПУ | МИРТЕК-12-РУ-D1-A1R1-230-5-60A-ST-G/5-P2-HKLMOQ2V3-D | 7240159949680 | ООО «МИРТЕК»
г.Менделеевск | г.Менделеевск, ул.Профсоюзная, 5, кв. №7 | ИПУ | МИРТЕК-12-РУ-D1-A1R1-230-5-60A-ST-G/5-P2-HKLMOQ2V3-D | 7240159949599 | ООО «МИРТЕК»
г.Менделеевск | г.Менделеевск, ул.Профсоюзная, 5, кв. №9 | ИПУ | МИРТЕК-12-РУ-D1-A1R1-230-5-60A-ST-G/5-P2-HKLMOQ2V3-D | 7240159950238 | ООО «МИРТЕК»
г.Менделеевск | г.Менделеевск, ул.Пушкина, 3, кв. №104 | ИПУ | МИРТЕК-12-РУ-D1-A1R1-230-5-60A-ST-G/5-P2-HKLMOQ2V3-D | 7240159949985 | ООО «МИРТЕК»
г.Менделеевск | г.Менделеевск, ул.Пушкина, 3, кв. №105 | ИПУ | МИРТЕК-12-РУ-D1-A1R1-230-5-60A-ST-G/5-P2-HKLMOQ2V3-D | 7240159935621 | ООО «МИРТЕК»
г.Менделеевск | г.Менделеевск, ул.Пушкина, 3, кв. №125 | ИПУ | МИРТЕК-12-РУ-D1-A1R1-230-5-60A-ST-G/5-P2-HKLMOQ2V3-D | 7240159942323 | ООО «МИРТЕК»
г.Менделеевск | г.Менделеевск, ул.Пушкина, 3, кв. №135 | ИПУ | МИРТЕК-12-РУ-D1-A1R1-230-5-60A-ST-G/5-P2-HKLMOQ2V3-D | 7240159947676 | ООО «МИРТЕК»
г.Менделеевск | г.Менделеевск, ул.Пушкина, 3, кв. №139 | ИПУ | МИРТЕК-12-РУ-D1-A1R1-230-5-60A-ST-G/5-P2-HKLMOQ2V3-D | 7240159943360 | ООО «МИРТЕК»
г.Менделеевск | г.Менделеевск, ул.Пушкина, 3, кв. №144 | ИПУ | МИРТЕК-12-РУ-D1-A1R1-230-5-60A-ST-G/5-P2-HKLMOQ2V3-D | 7240159942131 | ООО «МИРТЕК»
г.Менделеевск | г.Менделеевск, ул.Пушкина, 3, кв. №146 | ИПУ | МИРТЕК-12-РУ-D1-A1R1-230-5-60A-ST-G/5-P2-HKLMOQ2V3-D | 7240159947589 | ООО «МИРТЕК»
г.Менделеевск | г.Менделеевск, ул.Пушкина, 3, кв. №151 | ИПУ | МИРТЕК-12-РУ-D1-A1R1-230-5-60A-ST-G/5-P2-HKLMOQ2V3-D | 7240159936331 | ООО «МИРТЕК»
г.Менделеевск | г.Менделеевск, ул.Пушкина, 3, кв. №28 | ИПУ | МИРТЕК-12-РУ-D1-A1R1-230-5-60A-ST-G/5-P2-HKLMOQ2V3-D | 7240159948984 | ООО «МИРТЕК»
г.Менделеевск | г.Менделеевск, ул.Пушкина, 3, кв. №65 | ИПУ | МИРТЕК-12-РУ-D1-A1R1-230-5-60A-ST-G/5-P2-HKLMOQ2V3-D | 7240159935126 | ООО «МИРТЕК»
г.Менделеевск | г.Менделеевск, ул.Пушкина, 4, кв. №10 | ИПУ | МИРТЕК-12-РУ-D1-A1R1-230-5-60A-ST-G/5-P2-HKLMOQ2V3-D | 7240159935085 | ООО «МИРТЕК»
г.Менделеевск | г.Менделеевск, ул.Пушкина, 4, кв. №11 | ИПУ | МИРТЕК-12-РУ-D1-A1R1-230-5-60A-ST-G/5-P2-HKLMOQ2V3-D | 7240159936534 | ООО «МИРТЕК»
г.Менделеевск | г.Менделеевск, ул.Пушкина, 4, кв. №13 | ИПУ | МИРТЕК-12-РУ-D1-A1R1-230-5-60A-ST-G/5-P2-HKLMOQ2V3-D | 7240159942121 | ООО «МИРТЕК»
г.Менделеевск | г.Менделеевск, ул.Пушкина, 4, кв. №20 | ИПУ | МИРТЕК-12-РУ-D1-A1R1-230-5-60A-ST-G/5-P2-HKLMOQ2V3-D | 7240159942213 | ООО «МИРТЕК»
г.Менделеевск | г.Менделеевск, ул.Пушкина, 4, кв. №22 | ИПУ | МИРТЕК-12-РУ-D1-A1R1-230-5-60A-ST-G/5-P2-HKLMOQ2V3-D | 7240159942922 | ООО «МИРТЕК»
г.Менделеевск | г.Менделеевск, ул.Пушкина, 4, кв. №29 | ИПУ | МИРТЕК-12-РУ-D1-A1R1-230-5-60A-ST-G/5-P2-HKLMOQ2V3-D | 7240159936425 | ООО «МИРТЕК»
г.Менделеевск | г.Менделеевск, ул.Пушкина, 4, кв. №33 | ИПУ | МИРТЕК-12-РУ-D1-A1R1-230-5-60A-ST-G/5-P2-HKLMOQ2V3-D | 7240159942202 | ООО «МИРТЕК»
г.Менделеевск | г.Менделеевск, ул.Пушкина, 4, кв. №37 | ИПУ | МИРТЕК-12-РУ-D1-A1R1-230-5-60A-ST-G/5-P2-HKLMOQ2V3-D | 7240159941905 | ООО «МИРТЕК»
г.Менделеевск | г.Менделеевск, ул.Пушкина, 4, кв. №4 | ИПУ | МИРТЕК-12-РУ-D1-A1R1-230-5-60A-ST-G/5-P2-HKLMOQ2V3-D | 7240159935529 | ООО «МИРТЕК»
г.Менделеевск | г.Менделеевск, ул.Пушкина, 4, кв. №6 | ИПУ | МИРТЕК-12-РУ-D1-A1R1-230-5-60A-ST-G/5-P2-HKLMOQ2V3-D | 7240159943443 | ООО «МИРТЕК»
г.Менделеевск | г.Менделеевск, ул.Пушкина, 4, кв. №7 | ИПУ | МИРТЕК-12-РУ-D1-A1R1-230-5-60A-ST-G/5-P2-HKLMOQ2V3-D | 7240159943115 | ООО «МИРТЕК»
г.Менделеевск | г.Менделеевск, ул.Северная, 6, кв. №20 | ИПУ | МИРТЕК-12-РУ-D1-A1R1-230-5-60A-ST-G/5-P2-HKLMOQ2V3-D | 7240159935586 | ООО «МИРТЕК»
г.Менделеевск | г.Менделеевск, ул.Советская, 4, кв. №1 | ИПУ | МИРТЕК-12-РУ-D1-A1R1-230-5-60A-ST-G/5-P2-HKLMOQ2V3-D | 7240159935599 | ООО «МИРТЕК»
г.Менделеевск | г.Менделеевск, ул.Советская, 4, кв. №11 | ИПУ | МИРТЕК-12-РУ-D1-A1R1-230-5-60A-ST-G/5-P2-HKLMOQ2V3-D | 7240159936106 | ООО «МИРТЕК»
г.Менделеевск | г.Менделеевск, ул.Советская, 4, кв. №7 | ИПУ | МИРТЕК-12-РУ-D1-A1R1-230-5-60A-ST-G/5-P2-HKLMOQ2V3-D | 7240159935618 | ООО «МИРТЕК»
г.Менделеевск | г.Менделеевск, ул.Советская, 4а, кв. №12 | ИПУ | МИРТЕК-12-РУ-D1-A1R1-230-5-60A-ST-G/5-P2-HKLMOQ2V3-D | 7240159934999 | ООО «МИРТЕК»
г.Менделеевск | г.Менделеевск, ул.Советская, 4а, кв. №22 | ИПУ | МИРТЕК-12-РУ-D1-A1R1-230-5-60A-ST-G/5-P2-HKLMOQ2V3-D | 7240159935579 | ООО «МИРТЕК»
г.Менделеевск | г.Менделеевск, ул.Татарстана, 3, кв. №10 | ИПУ | МИРТЕК-12-РУ-D1-A1R1-230-5-60A-ST-G/5-P2-HKLMOQ2V3-D | 7240159949991 | ООО «МИРТЕК»
г.Менделеевск | г.Менделеевск, ул.Татарстана, 3, кв. №31 | ИПУ | МИРТЕК-12-РУ-D1-A1R1-230-5-60A-ST-G/5-P2-HKLMOQ2V3-D | 7240159949366 | ООО «МИРТЕК»
г.Менделеевск | г.Менделеевск, ул.Татарстана, 3, кв. №32 | ИПУ | МИРТЕК-12-РУ-D1-A1R1-230-5-60A-ST-G/5-P2-HKLMOQ2V3-D | 7240159949722 | ООО «МИРТЕК»
г.Менделеевск | г.Менделеевск, ул.Татарстана, 3, кв. №33 | ИПУ | МИРТЕК-12-РУ-D1-A1R1-230-5-60A-ST-G/5-P2-HKLMOQ2V3-D | 7240159949738 | ООО «МИРТЕК»
г.Менделеевск | г.Менделеевск, ул.Татарстана, 3, кв. №34 | ИПУ | МИРТЕК-12-РУ-D1-A1R1-230-5-60A-ST-G/5-P2-HKLMOQ2V3-D | 7240159949566 | ООО «МИРТЕК»
г.Менделеевск | г.Менделеевск, ул.Татарстана, 3, кв. №35 | ИПУ | МИРТЕК-12-РУ-D1-A1R1-230-5-60A-ST-G/5-P2-HKLMOQ2V3-D | 7240159950269 | ООО «МИРТЕК»
г.Менделеевск | г.Менделеевск, ул.Татарстана, 3, кв. №38 | ИПУ | МИРТЕК-12-РУ-D1-A1R1-230-5-60A-ST-G/5-P2-HKLMOQ2V3-D | 7240159949662 | ООО «МИРТЕК»
г.Менделеевск | г.Менделеевск, ул.Татарстана, 3, кв. №39 | ИПУ | МИРТЕК-12-РУ-D1-A1R1-230-5-60A-ST-G/5-P2-HKLMOQ2V3-D | 7240159949910 | ООО «МИРТЕК»
г.Менделеевск | г.Менделеевск, ул.Татарстана, 3, кв. №40 | ИПУ | МИРТЕК-12-РУ-D1-A1R1-230-5-60A-ST-G/5-P2-HKLMOQ2V3-D | 7240159949867 | ООО «МИРТЕК»
г.Менделеевск | г.Менделеевск, ул.Татарстана, 3, кв. №43 | ИПУ | МИРТЕК-12-РУ-D1-A1R1-230-5-60A-ST-G/5-P2-HKLMOQ2V3-D | 7240159949395 | ООО «МИРТЕК»
г.Менделеевск | г.Менделеевск, ул.Татарстана, 3, кв. №44 | ИПУ | МИРТЕК-12-РУ-D1-A1R1-230-5-60A-ST-G/5-P2-HKLMOQ2V3-D | 7240159950343 | ООО «МИРТЕК»
г.Менделеевск | г.Менделеевск, ул.Татарстана, 3, кв. №45 | ИПУ | МИРТЕК-12-РУ-D1-A1R1-230-5-60A-ST-G/5-P2-HKLMOQ2V3-D | 7240159949993 | ООО «МИРТЕК»
г.Менделеевск | г.Менделеевск, ул.Татарстана, 3, кв. №53 | ИПУ | МИРТЕК-12-РУ-D1-A1R1-230-5-60A-ST-G/5-P2-HKLMOQ2V3-D | 7240159950344 | ООО «МИРТЕК»
г.Менделеевск | г.Менделеевск, ул.Татарстана, 3, кв. №60 | ИПУ | МИРТЕК-12-РУ-D1-A1R1-230-5-60A-ST-G/5-P2-HKLMOQ2V3-D | 7240159949234 | ООО «МИРТЕК»
г.Менделеевск | г.Менделеевск, ул.Татарстана, 3, кв. №75 | ИПУ | МИРТЕК-12-РУ-D1-A1R1-230-5-60A-ST-G/5-P2-HKLMOQ2V3-D | 7240159947756 | ООО «МИРТЕК»
г.Менделеевск | г.Менделеевск, ул.Татарстана, 7, кв. №15 | ИПУ | МИРТЕК-12-РУ-D1-A1R1-230-5-60A-ST-G/5-P2-HKLMOQ2V3-D | 7240159942601 | ООО «МИРТЕК»
г.Менделеевск | г.Менделеевск, ул.Татарстана, 7, кв. №70 | ИПУ | МИРТЕК-12-РУ-D1-A1R1-230-5-60A-ST-G/5-P2-HKLMOQ2V3-D | 7240159942097 | ООО «МИРТЕК»
г.Менделеевск | г.Менделеевск, ул.Трудовая, 9, кв. №62 | ИПУ | МИРТЕК-12-РУ-D1-A1R1-230-5-60A-ST-G/5-P2-HKLMOQ2V3-D | 7240159936158 | ООО «МИРТЕК»
г.Менделеевск | г.Менделеевск, ул.Трудовая, 9, кв. №71 | ИПУ | МИРТЕК-12-РУ-D1-A1R1-230-5-60A-ST-G/5-P2-HKLMOQ2V3-D | 7240159943453 | ООО «МИРТЕК»
г.Менделеевск | г.Менделеевск, ул.Трудовая, 9, кв. №97 | ИПУ | МИРТЕК-12-РУ-D1-A1R1-230-5-60A-ST-G/5-P2-HKLMOQ2V3-D | 7240159943240 | ООО «МИРТЕК»
г.Менделеевск | г.Менделеевск, ул.Ушковых, 8, кв. №58 | ИПУ | МИРТЕК-12-РУ-D1-A1R1-230-5-60A-ST-G/5-P2-HKLMOQ2V3-D | 7240159935188 | ООО «МИРТЕК»
г.Менделеевск | г.Менделеевск, ул.Фомина, 15а, кв. №11 | ИПУ | МИРТЕК-12-РУ-D1-A1R1-230-5-60A-ST-G/5-P2-HKLMOQ2V3-D | 7240159949297 | ООО «МИРТЕК»
г.Менделеевск | г.Менделеевск, ул.Фомина, 15а, кв. №34 | ИПУ | МИРТЕК-12-РУ-D1-A1R1-230-5-60A-ST-G/5-P2-HKLMOQ2V3-D | 7240159949214 | ООО «МИРТЕК»
г.Менделеевск | г.Менделеевск, ул.Фомина, 15а, кв. №45 | ИПУ | МИРТЕК-12-РУ-D1-A1R1-230-5-60A-ST-G/5-P2-HKLMOQ2V3-D | 7240159948675 | ООО «МИРТЕК»
г.Менделеевск | г.Менделеевск, ул.Фомина, 15а, кв. №55 | ИПУ | МИРТЕК-12-РУ-D1-A1R1-230-5-60A-ST-G/5-P2-HKLMOQ2V3-D | 7240159949692 | ООО «МИРТЕК»
г.Менделеевск | г.Менделеевск, ул.Фомина, 15а, кв. №7 | ИПУ | МИРТЕК-12-РУ-D1-A1R1-230-5-60A-ST-G/5-P2-HKLMOQ2V3-D | 7240159949679 | ООО «МИРТЕК»
г.Менделеевск | г.Менделеевск, ул.Фомина, 18, кв. №26 | ИПУ | МИРТЕК-12-РУ-D1-A1R1-230-5-60A-ST-G/5-P2-HKLMOQ2V3-D | 7240159936626 | ООО «МИРТЕК»
г.Менделеевск | г.Менделеевск, ул.Фомина, 18, кв. №39 | ИПУ | МИРТЕК-12-РУ-D1-A1R1-230-5-60A-ST-G/5-P2-HKLMOQ2V3-D | 7240159936255 | ООО «МИРТЕК»
г.Менделеевск | г.Менделеевск, ул.Фомина, 8, кв. №14 | ИПУ | МИРТЕК-12-РУ-D1-A1R1-230-5-60A-ST-G/5-P2-HKLMOQ2V3-D | 7240159941767 | ООО «МИРТЕК»
г.Менделеевск | г.Менделеевск, ул.Фомина, 8, кв. №9 | ИПУ | МИРТЕК-12-РУ-D1-A1R1-230-5-60A-ST-G/5-P2-HKLMOQ2V3-D | 7240159941813 | ООО «МИРТЕК»
г.Менделеевск | г.Менделеевск, ул.Химиков, 1, кв. №50 | ИПУ | МИРТЕК-12-РУ-D1-A1R1-230-5-60A-ST-G/5-P2-HKLMOQ2V3-D | 7240159936090 | ООО «МИРТЕК»
г.Менделеевск | г.Менделеевск, ул.Химиков, 11, кв. №136 | ИПУ | МИРТЕК-12-РУ-D1-A1R1-230-5-60A-ST-G/5-P2-HKLMOQ2V3-D | 7240159935568 | ООО «МИРТЕК»
г.Менделеевск | г.Менделеевск, ул.Химиков, 11, кв. №260 | ИПУ | МИРТЕК-12-РУ-D1-A1R1-230-5-60A-ST-G/5-P2-HKLMOQ2V3-D | 6240159942035 | ООО «МИРТЕК»
г.Менделеевск | г.Менделеевск, ул.Химиков, 5, кв. №1 | ИПУ | МИРТЕК-12-РУ-D1-A1R1-230-5-60A-ST-G/5-P2-HKLMOQ2V3-D | 7240159936249 | ООО «МИРТЕК»
г.Менделеевск | г.Менделеевск, ул.Химиков, 5, кв. №10 | ИПУ | МИРТЕК-12-РУ-D1-A1R1-230-5-60A-ST-G/5-P2-HKLMOQ2V3-D | 7240159936487 | ООО «МИРТЕК»
г.Менделеевск | г.Менделеевск, ул.Химиков, 5, кв. №101 | ИПУ | МИРТЕК-12-РУ-D1-A1R1-230-5-60A-ST-G/5-P2-HKLMOQ2V3-D | 7240159935745 | ООО «МИРТЕК»
г.Менделеевск | г.Менделеевск, ул.Химиков, 5, кв. №103 | ИПУ | МИРТЕК-12-РУ-D1-A1R1-230-5-60A-ST-G/5-P2-HKLMOQ2V3-D | 7240159931494 | ООО «МИРТЕК»
г.Менделеевск | г.Менделеевск, ул.Химиков, 5, кв. №104 | ИПУ | МИРТЕК-12-РУ-D1-A1R1-230-5-60A-ST-G/5-P2-HKLMOQ2V3-D | 7240159933215 | ООО «МИРТЕК»
г.Менделеевск | г.Менделеевск, ул.Химиков, 5, кв. №105 | ИПУ | МИРТЕК-12-РУ-D1-A1R1-230-5-60A-ST-G/5-P2-HKLMOQ2V3-D | 7240159934713 | ООО «МИРТЕК»
г.Менделеевск | г.Менделеевск, ул.Химиков, 5, кв. №106 | ИПУ | МИРТЕК-12-РУ-D1-A1R1-230-5-60A-ST-G/5-P2-HKLMOQ2V3-D | 7240159934426 | ООО «МИРТЕК»
г.Менделеевск | г.Менделеевск, ул.Химиков, 5, кв. №108 | ИПУ | МИРТЕК-12-РУ-D1-A1R1-230-5-60A-ST-G/5-P2-HKLMOQ2V3-D | 7240159934706 | ООО «МИРТЕК»
г.Менделеевск | г.Менделеевск, ул.Химиков, 5, кв. №11 | ИПУ | МИРТЕК-12-РУ-D1-A1R1-230-5-60A-ST-G/5-P2-HKLMOQ2V3-D | 7240159935028 | ООО «МИРТЕК»
г.Менделеевск | г.Менделеевск, ул.Химиков, 5, кв. №13 | ИПУ | МИРТЕК-12-РУ-D1-A1R1-230-5-60A-ST-G/5-P2-HKLMOQ2V3-D | 7240159936829 | ООО «МИРТЕК»
г.Менделеевск | г.Менделеевск, ул.Химиков, 5, кв. №14 | ИПУ | МИРТЕК-12-РУ-D1-A1R1-230-5-60A-ST-G/5-P2-HKLMOQ2V3-D | 7240159935456 | ООО «МИРТЕК»
г.Менделеевск | г.Менделеевск, ул.Химиков, 5, кв. №157 | ИПУ | МИРТЕК-12-РУ-D1-A1R1-230-5-60A-ST-G/5-P2-HKLMOQ2V3-D | 7240159933504 | ООО «МИРТЕК»
г.Менделеевск | г.Менделеевск, ул.Химиков, 5, кв. №160 | ИПУ | МИРТЕК-12-РУ-D1-A1R1-230-5-60A-ST-G/5-P2-HKLMOQ2V3-D | 7240159925697 | ООО «МИРТЕК»
г.Менделеевск | г.Менделеевск, ул.Химиков, 5, кв. №161 | ИПУ | МИРТЕК-12-РУ-D1-A1R1-230-5-60A-ST-G/5-P2-HKLMOQ2V3-D | 7240159929826 | ООО «МИРТЕК»
г.Менделеевск | г.Менделеевск, ул.Химиков, 5, кв. №169 | ИПУ | МИРТЕК-12-РУ-D1-A1R1-230-5-60A-ST-G/5-P2-HKLMOQ2V3-D | 7240159934780 | ООО «МИРТЕК»
г.Менделеевск | г.Менделеевск, ул.Химиков, 5, кв. №170 | ИПУ | МИРТЕК-12-РУ-D1-A1R1-230-5-60A-ST-G/5-P2-HKLMOQ2V3-D | 7240159936118 | ООО «МИРТЕК»
г.Менделеевск | г.Менделеевск, ул.Химиков, 5, кв. №171 | ИПУ | МИРТЕК-12-РУ-D1-A1R1-230-5-60A-ST-G/5-P2-HKLMOQ2V3-D | 7240159934594 | ООО «МИРТЕК»
г.Менделеевск | г.Менделеевск, ул.Химиков, 5, кв. №172 | ИПУ | МИРТЕК-12-РУ-D1-A1R1-230-5-60A-ST-G/5-P2-HKLMOQ2V3-D | 7240159933263 | ООО «МИРТЕК»
г.Менделеевск | г.Менделеевск, ул.Химиков, 5, кв. №174 | ИПУ | МИРТЕК-12-РУ-D1-A1R1-230-5-60A-ST-G/5-P2-HKLMOQ2V3-D | 7240159935223 | ООО «МИРТЕК»
г.Менделеевск | г.Менделеевск, ул.Химиков, 5, кв. №176 | ИПУ | МИРТЕК-12-РУ-D1-A1R1-230-5-60A-ST-G/5-P2-HKLMOQ2V3-D | 7240159935037 | ООО «МИРТЕК»
г.Менделеевск | г.Менделеевск, ул.Химиков, 5, кв. №178 | ИПУ | МИРТЕК-12-РУ-D1-A1R1-230-5-60A-ST-G/5-P2-HKLMOQ2V3-D | 7240159935216 | ООО «МИРТЕК»
г.Менделеевск | г.Менделеевск, ул.Химиков, 5, кв. №180 | ИПУ | МИРТЕК-12-РУ-D1-A1R1-230-5-60A-ST-G/5-P2-HKLMOQ2V3-D | 7240159936748 | ООО «МИРТЕК»
г.Менделеевск | г.Менделеевск, ул.Химиков, 5, кв. №182 | ИПУ | МИРТЕК-12-РУ-D1-A1R1-230-5-60A-ST-G/5-P2-HKLMOQ2V3-D | 7240159935212 | ООО «МИРТЕК»
г.Менделеевск | г.Менделеевск, ул.Химиков, 5, кв. №183 | ИПУ | МИРТЕК-12-РУ-D1-A1R1-230-5-60A-ST-G/5-P2-HKLMOQ2V3-D | 7240159936159 | ООО «МИРТЕК»
г.Менделеевск | г.Менделеевск, ул.Химиков, 5, кв. №184 | ИПУ | МИРТЕК-12-РУ-D1-A1R1-230-5-60A-ST-G/5-P2-HKLMOQ2V3-D | 7240159936648 | ООО «МИРТЕК»
г.Менделеевск | г.Менделеевск, ул.Химиков, 5, кв. №2 | ИПУ | МИРТЕК-12-РУ-D1-A1R1-230-5-60A-ST-G/5-P2-HKLMOQ2V3-D | 7240159936240 | ООО «МИРТЕК»
г.Менделеевск | г.Менделеевск, ул.Химиков, 5, кв. №200 | ИПУ | МИРТЕК-12-РУ-D1-A1R1-230-5-60A-ST-G/5-P2-HKLMOQ2V3-D | 7240159935134 | ООО «МИРТЕК»
г.Менделеевск | г.Менделеевск, ул.Химиков, 5, кв. №201 | ИПУ | МИРТЕК-12-РУ-D1-A1R1-230-5-60A-ST-G/5-P2-HKLMOQ2V3-D | 7240159935107 | ООО «МИРТЕК»
г.Менделеевск | г.Менделеевск, ул.Химиков, 5, кв. №204 | ИПУ | МИРТЕК-12-РУ-D1-A1R1-230-5-60A-ST-G/5-P2-HKLMOQ2V3-D | 7240159935347 | ООО «МИРТЕК»
г.Менделеевск | г.Менделеевск, ул.Химиков, 5, кв. №205 | ИПУ | МИРТЕК-12-РУ-D1-A1R1-230-5-60A-ST-G/5-P2-HKLMOQ2V3-D | 7240159935615 | ООО «МИРТЕК»
г.Менделеевск | г.Менделеевск, ул.Химиков, 5, кв. №206 | ИПУ | МИРТЕК-12-РУ-D1-A1R1-230-5-60A-ST-G/5-P2-HKLMOQ2V3-D | 7240159935345 | ООО «МИРТЕК»
г.Менделеевск | г.Менделеевск, ул.Химиков, 5, кв. №209 | ИПУ | МИРТЕК-12-РУ-D1-A1R1-230-5-60A-ST-G/5-P2-HKLMOQ2V3-D | 7240159926114 | ООО «МИРТЕК»
г.Менделеевск | г.Менделеевск, ул.Химиков, 5, кв. №210 | ИПУ | МИРТЕК-12-РУ-D1-A1R1-230-5-60A-ST-G/5-P2-HKLMOQ2V3-D | 7240159929844 | ООО «МИРТЕК»
г.Менделеевск | г.Менделеевск, ул.Химиков, 5, кв. №211 | ИПУ | МИРТЕК-12-РУ-D1-A1R1-230-5-60A-ST-G/5-P2-HKLMOQ2V3-D | 7240159923618 | ООО «МИРТЕК»
г.Менделеевск | г.Менделеевск, ул.Химиков, 5, кв. №212 | ИПУ | МИРТЕК-12-РУ-D1-A1R1-230-5-60A-ST-G/5-P2-HKLMOQ2V3-D | 7240159924623 | ООО «МИРТЕК»
г.Менделеевск | г.Менделеевск, ул.Химиков, 5, кв. №214 | ИПУ | МИРТЕК-12-РУ-D1-A1R1-230-5-60A-ST-G/5-P2-HKLMOQ2V3-D | 7240159933510 | ООО «МИРТЕК»
г.Менделеевск | г.Менделеевск, ул.Химиков, 5, кв. №22 | ИПУ | МИРТЕК-12-РУ-D1-A1R1-230-5-60A-ST-G/5-P2-HKLMOQ2V3-D | 7240159936945 | ООО «МИРТЕК»
г.Менделеевск | г.Менделеевск, ул.Химиков, 5, кв. №222 | ИПУ | МИРТЕК-12-РУ-D1-A1R1-230-5-60A-ST-G/5-P2-HKLMOQ2V3-D | 7240159936518 | ООО «МИРТЕК»
г.Менделеевск | г.Менделеевск, ул.Химиков, 5, кв. №226 | ИПУ | МИРТЕК-12-РУ-D1-A1R1-230-5-60A-ST-G/5-P2-HKLMOQ2V3-D | 7240159936792 | ООО «МИРТЕК»
г.Менделеевск | г.Менделеевск, ул.Химиков, 5, кв. №231 | ИПУ | МИРТЕК-12-РУ-D1-A1R1-230-5-60A-ST-G/5-P2-HKLMOQ2V3-D | 7240159935009 | ООО «МИРТЕК»
г.Менделеевск | г.Менделеевск, ул.Химиков, 5, кв. №232 | ИПУ | МИРТЕК-12-РУ-D1-A1R1-230-5-60A-ST-G/5-P2-HKLMOQ2V3-D | 7240159935231 | ООО «МИРТЕК»
г.Менделеевск | г.Менделеевск, ул.Химиков, 5, кв. №233 | ИПУ | МИРТЕК-12-РУ-D1-A1R1-230-5-60A-ST-G/5-P2-HKLMOQ2V3-D | 7240159936927 | ООО «МИРТЕК»
г.Менделеевск | г.Менделеевск, ул.Химиков, 5, кв. №234 | ИПУ | МИРТЕК-12-РУ-D1-A1R1-230-5-60A-ST-G/5-P2-HKLMOQ2V3-D | 7240159935116 | ООО «МИРТЕК»
г.Менделеевск | г.Менделеевск, ул.Химиков, 5, кв. №235 | ИПУ | МИРТЕК-12-РУ-D1-A1R1-230-5-60A-ST-G/5-P2-HKLMOQ2V3-D | 7240159936828 | ООО «МИРТЕК»
г.Менделеевск | г.Менделеевск, ул.Химиков, 5, кв. №237 | ИПУ | МИРТЕК-12-РУ-D1-A1R1-230-5-60A-ST-G/5-P2-HKLMOQ2V3-D | 7240159935291 | ООО «МИРТЕК»
г.Менделеевск | г.Менделеевск, ул.Химиков, 5, кв. №240 | ИПУ | МИРТЕК-12-РУ-D1-A1R1-230-5-60A-ST-G/5-P2-HKLMOQ2V3-D | 7240159935106 | ООО «МИРТЕК»
г.Менделеевск | г.Менделеевск, ул.Химиков, 5, кв. №241 | ИПУ | МИРТЕК-12-РУ-D1-A1R1-230-5-60A-ST-G/5-P2-HKLMOQ2V3-D | 7240159936152 | ООО «МИРТЕК»
г.Менделеевск | г.Менделеевск, ул.Химиков, 5, кв. №242 | ИПУ | МИРТЕК-12-РУ-D1-A1R1-230-5-60A-ST-G/5-P2-HKLMOQ2V3-D | 7240159935239 | ООО «МИРТЕК»
г.Менделеевск | г.Менделеевск, ул.Химиков, 5, кв. №243 | ИПУ | МИРТЕК-12-РУ-D1-A1R1-230-5-60A-ST-G/5-P2-HKLMOQ2V3-D | 7240159935591 | ООО «МИРТЕК»
г.Менделеевск | г.Менделеевск, ул.Химиков, 5, кв. №245 | ИПУ | МИРТЕК-12-РУ-D1-A1R1-230-5-60A-ST-G/5-P2-HKLMOQ2V3-D | 7240159935228 | ООО «МИРТЕК»
г.Менделеевск | г.Менделеевск, ул.Химиков, 5, кв. №247 | ИПУ | МИРТЕК-12-РУ-D1-A1R1-230-5-60A-ST-G/5-P2-HKLMOQ2V3-D | 7240159935580 | ООО «МИРТЕК»
г.Менделеевск | г.Менделеевск, ул.Химиков, 5, кв. №248 | ИПУ | МИРТЕК-12-РУ-D1-A1R1-230-5-60A-ST-G/5-P2-HKLMOQ2V3-D | 7240159935592 | ООО «МИРТЕК»
г.Менделеевск | г.Менделеевск, ул.Химиков, 5, кв. №249 | ИПУ | МИРТЕК-12-РУ-D1-A1R1-230-5-60A-ST-G/5-P2-HKLMOQ2V3-D | 7240159935531 | ООО «МИРТЕК»
г.Менделеевск | г.Менделеевск, ул.Химиков, 5, кв. №250 | ИПУ | МИРТЕК-12-РУ-D1-A1R1-230-5-60A-ST-G/5-P2-HKLMOQ2V3-D | 7240159935373 | ООО «МИРТЕК»
г.Менделеевск | г.Менделеевск, ул.Химиков, 5, кв. №252 | ИПУ | МИРТЕК-12-РУ-D1-A1R1-230-5-60A-ST-G/5-P2-HKLMOQ2V3-D | 7240159935583 | ООО «МИРТЕК»
г.Менделеевск | г.Менделеевск, ул.Химиков, 5, кв. №254 | ИПУ | МИРТЕК-12-РУ-D1-A1R1-230-5-60A-ST-G/5-P2-HKLMOQ2V3-D | 7240159936577 | ООО «МИРТЕК»
г.Менделеевск | г.Менделеевск, ул.Химиков, 5, кв. №256 | ИПУ | МИРТЕК-12-РУ-D1-A1R1-230-5-60A-ST-G/5-P2-HKLMOQ2V3-D | 7240159936304 | ООО «МИРТЕК»
г.Менделеевск | г.Менделеевск, ул.Химиков, 5, кв. №257 | ИПУ | МИРТЕК-12-РУ-D1-A1R1-230-5-60A-ST-G/5-P2-HKLMOQ2V3-D | 7240159929278 | ООО «МИРТЕК»
г.Менделеевск | г.Менделеевск, ул.Химиков, 5, кв. №258 | ИПУ | МИРТЕК-12-РУ-D1-A1R1-230-5-60A-ST-G/5-P2-HKLMOQ2V3-D | 7240159936235 | ООО «МИРТЕК»
г.Менделеевск | г.Менделеевск, ул.Химиков, 5, кв. №261 | ИПУ | МИРТЕК-12-РУ-D1-A1R1-230-5-60A-ST-G/5-P2-HKLMOQ2V3-D | 7240159935364 | ООО «МИРТЕК»
г.Менделеевск | г.Менделеевск, ул.Химиков, 5, кв. №263 | ИПУ | МИРТЕК-12-РУ-D1-A1R1-230-5-60A-ST-G/5-P2-HKLMOQ2V3-D | 7240159933231 | ООО «МИРТЕК»
г.Менделеевск | г.Менделеевск, ул.Химиков, 5, кв. №264 | ИПУ | МИРТЕК-12-РУ-D1-A1R1-230-5-60A-ST-G/5-P2-HKLMOQ2V3-D | 7240159934697 | ООО «МИРТЕК»
г.Менделеевск | г.Менделеевск, ул.Химиков, 5, кв. №29 | ИПУ | МИРТЕК-12-РУ-D1-A1R1-230-5-60A-ST-G/5-P2-HKLMOQ2V3-D | 7240159934989 | ООО «МИРТЕК»
г.Менделеевск | г.Менделеевск, ул.Химиков, 5, кв. №40 | ИПУ | МИРТЕК-12-РУ-D1-A1R1-230-5-60A-ST-G/5-P2-HKLMOQ2V3-D | 7240159935105 | ООО «МИРТЕК»
г.Менделеевск | г.Менделеевск, ул.Химиков, 5, кв. №48 | ИПУ | МИРТЕК-12-РУ-D1-A1R1-230-5-60A-ST-G/5-P2-HKLMOQ2V3-D | 7240159936758 | ООО «МИРТЕК»
г.Менделеевск | г.Менделеевск, ул.Химиков, 5, кв. №49 | ИПУ | МИРТЕК-12-РУ-D1-A1R1-230-5-60A-ST-G/5-P2-HKLMOQ2V3-D | 7240159936572 | ООО «МИРТЕК»
г.Менделеевск | г.Менделеевск, ул.Химиков, 5, кв. №5 | ИПУ | МИРТЕК-12-РУ-D1-A1R1-230-5-60A-ST-G/5-P2-HKLMOQ2V3-D | 7240159935572 | ООО «МИРТЕК»
г.Менделеевск | г.Менделеевск, ул.Химиков, 5, кв. №52 | ИПУ | МИРТЕК-12-РУ-D1-A1R1-230-5-60A-ST-G/5-P2-HKLMOQ2V3-D | 7240159936734 | ООО «МИРТЕК»
г.Менделеевск | г.Менделеевск, ул.Химиков, 5, кв. №55 | ИПУ | МИРТЕК-12-РУ-D1-A1R1-230-5-60A-ST-G/5-P2-HKLMOQ2V3-D | 7240159936756 | ООО «МИРТЕК»
г.Менделеевск | г.Менделеевск, ул.Химиков, 5, кв. №56 | ИПУ | МИРТЕК-12-РУ-D1-A1R1-230-5-60A-ST-G/5-P2-HKLMOQ2V3-D | 7240159936880 | ООО «МИРТЕК»
г.Менделеевск | г.Менделеевск, ул.Химиков, 5, кв. №57 | ИПУ | МИРТЕК-12-РУ-D1-A1R1-230-5-60A-ST-G/5-P2-HKLMOQ2V3-D | 7240159936611 | ООО «МИРТЕК»
г.Менделеевск | г.Менделеевск, ул.Химиков, 5, кв. №58 | ИПУ | МИРТЕК-12-РУ-D1-A1R1-230-5-60A-ST-G/5-P2-HKLMOQ2V3-D | 7240159934988 | ООО «МИРТЕК»
г.Менделеевск | г.Менделеевск, ул.Химиков, 5, кв. №6 | ИПУ | МИРТЕК-12-РУ-D1-A1R1-230-5-60A-ST-G/5-P2-HKLMOQ2V3-D | 7240159935049 | ООО «МИРТЕК»
г.Менделеевск | г.Менделеевск, ул.Химиков, 5, кв. №7 | ИПУ | МИРТЕК-12-РУ-D1-A1R1-230-5-60A-ST-G/5-P2-HKLMOQ2V3-D | 7240159935143 | ООО «МИРТЕК»
г.Менделеевск | г.Менделеевск, ул.Химиков, 5, кв. №77 | ИПУ | МИРТЕК-12-РУ-D1-A1R1-230-5-60A-ST-G/5-P2-HKLMOQ2V3-D | 7240159936697 | ООО «МИРТЕК»
г.Менделеевск | г.Менделеевск, ул.Химиков, 5, кв. №78 | ИПУ | МИРТЕК-12-РУ-D1-A1R1-230-5-60A-ST-G/5-P2-HKLMOQ2V3-D | 7240159934703 | ООО «МИРТЕК»
г.Менделеевск | г.Менделеевск, ул.Химиков, 5, кв. №84 | ИПУ | МИРТЕК-12-РУ-D1-A1R1-230-5-60A-ST-G/5-P2-HKLMOQ2V3-D | 7240159935743 | ООО «МИРТЕК»
г.Менделеевск | г.Менделеевск, ул.Химиков, 5, кв. №85 | ИПУ | МИРТЕК-12-РУ-D1-A1R1-230-5-60A-ST-G/5-P2-HKLMOQ2V3-D | 7240159934616 | ООО «МИРТЕК»
г.Менделеевск | г.Менделеевск, ул.Химиков, 5, кв. №86 | ИПУ | МИРТЕК-12-РУ-D1-A1R1-230-5-60A-ST-G/5-P2-HKLMOQ2V3-D | 7240159934558 | ООО «МИРТЕК»
г.Менделеевск | г.Менделеевск, ул.Химиков, 5, кв. №87 | ИПУ | МИРТЕК-12-РУ-D1-A1R1-230-5-60A-ST-G/5-P2-HKLMOQ2V3-D | 7240159935797 | ООО «МИРТЕК»
г.Менделеевск | г.Менделеевск, ул.Химиков, 5, кв. №89 ком. А | ИПУ | МИРТЕК-12-РУ-D1-A1R1-230-5-60A-ST-G/5-P2-HKLMOQ2V3-D | 7240159936637 | ООО «МИРТЕК»
г.Менделеевск | г.Менделеевск, ул.Химиков, 5, кв. №9 | ИПУ | МИРТЕК-12-РУ-D1-A1R1-230-5-60A-ST-G/5-P2-HKLMOQ2V3-D | 7240159935577 | ООО «МИРТЕК»
г.Менделеевск | г.Менделеевск, ул.Химиков, 5, кв. №92 | ИПУ | МИРТЕК-12-РУ-D1-A1R1-230-5-60A-ST-G/5-P2-HKLMOQ2V3-D | 7240159935016 | ООО «МИРТЕК»
г.Менделеевск | г.Менделеевск, ул.Химиков, 5, кв. №94 | ИПУ | МИРТЕК-12-РУ-D1-A1R1-230-5-60A-ST-G/5-P2-HKLMOQ2V3-D | 7240159936949 | ООО «МИРТЕК»
г.Менделеевск | г.Менделеевск, ул.Химиков, 5, кв. №95 | ИПУ | МИРТЕК-12-РУ-D1-A1R1-230-5-60A-ST-G/5-P2-HKLMOQ2V3-D | 7240159931865 | ООО «МИРТЕК»
г.Менделеевск | г.Менделеевск, ул.Химиков, 5, кв. №99 | ИПУ | МИРТЕК-12-РУ-D1-A1R1-230-5-60A-ST-G/5-P2-HKLMOQ2V3-D | 7240159935509 | ООО «МИРТЕК»
г.Менделеевск | г.Менделеевск, ул.Чоловского, 12, кв. №100 | ИПУ | МИРТЕК-12-РУ-D1-A1R1-230-5-60A-ST-G/5-P2-HKLMOQ2V3-D | 7240159936574 | ООО «МИРТЕК»
г.Менделеевск | г.Менделеевск, ул.Чоловского, 12, кв. №109 | ИПУ | МИРТЕК-12-РУ-D1-A1R1-230-5-60A-ST-G/5-P2-HKLMOQ2V3-D | 7240159934959 | ООО «МИРТЕК»
г.Менделеевск | г.Менделеевск, ул.Чоловского, 12, кв. №127 | ИПУ | МИРТЕК-12-РУ-D1-A1R1-230-5-60A-ST-G/5-P2-HKLMOQ2V3-D | 7240159935590 | ООО «МИРТЕК»
г.Менделеевск | г.Менделеевск, ул.Чоловского, 12, кв. №128 | ИПУ | МИРТЕК-12-РУ-D1-A1R1-230-5-60A-ST-G/5-P2-HKLMOQ2V3-D | 7240159936764 | ООО «МИРТЕК»
г.Менделеевск | г.Менделеевск, ул.Чоловского, 12, кв. №129 | ИПУ | МИРТЕК-12-РУ-D1-A1R1-230-5-60A-ST-G/5-P2-HKLMOQ2V3-D | 7240159935461 | ООО «МИРТЕК»
г.Менделеевск | г.Менделеевск, ул.Чоловского, 12, кв. №13 | ИПУ | МИРТЕК-12-РУ-D1-A1R1-230-5-60A-ST-G/5-P2-HKLMOQ2V3-D | 7240159936955 | ООО «МИРТЕК»
г.Менделеевск | г.Менделеевск, ул.Чоловского, 12, кв. №131 | ИПУ | МИРТЕК-12-РУ-D1-A1R1-230-5-60A-ST-G/5-P2-HKLMOQ2V3-D | 7240159936757 | ООО «МИРТЕК»
г.Менделеевск | г.Менделеевск, ул.Чоловского, 12, кв. №132 | ИПУ | МИРТЕК-12-РУ-D1-A1R1-230-5-60A-ST-G/5-P2-HKLMOQ2V3-D | 7240159935459 | ООО «МИРТЕК»
г.Менделеевск | г.Менделеевск, ул.Чоловского, 12, кв. №133 | ИПУ | МИРТЕК-12-РУ-D1-A1R1-230-5-60A-ST-G/5-P2-HKLMOQ2V3-D | 7240159936320 | ООО «МИРТЕК»
г.Менделеевск | г.Менделеевск, ул.Чоловского, 12, кв. №135 | ИПУ | МИРТЕК-12-РУ-D1-A1R1-230-5-60A-ST-G/5-P2-HKLMOQ2V3-D | 7240159936641 | ООО «МИРТЕК»
г.Менделеевск | г.Менделеевск, ул.Чоловского, 12, кв. №137 | ИПУ | МИРТЕК-12-РУ-D1-A1R1-230-5-60A-ST-G/5-P2-HKLMOQ2V3-D | 7240159935499 | ООО «МИРТЕК»
г.Менделеевск | г.Менделеевск, ул.Чоловского, 12, кв. №138 | ИПУ | МИРТЕК-12-РУ-D1-A1R1-230-5-60A-ST-G/5-P2-HKLMOQ2V3-D | 7240159935031 | ООО «МИРТЕК»
г.Менделеевск | г.Менделеевск, ул.Чоловского, 12, кв. №140 | ИПУ | МИРТЕК-12-РУ-D1-A1R1-230-5-60A-ST-G/5-P2-HKLMOQ2V3-D | 7240159935482 | ООО «МИРТЕК»
г.Менделеевск | г.Менделеевск, ул.Чоловского, 12, кв. №15 | ИПУ | МИРТЕК-12-РУ-D1-A1R1-230-5-60A-ST-G/5-P2-HKLMOQ2V3-D | 7240159935307 | ООО «МИРТЕК»
г.Менделеевск | г.Менделеевск, ул.Чоловского, 12, кв. №16 | ИПУ | МИРТЕК-12-РУ-D1-A1R1-230-5-60A-ST-G/5-P2-HKLMOQ2V3-D | 7240159936775 | ООО «МИРТЕК»
г.Менделеевск | г.Менделеевск, ул.Чоловского, 12, кв. №17 | ИПУ | МИРТЕК-12-РУ-D1-A1R1-230-5-60A-ST-G/5-P2-HKLMOQ2V3-D | 7240159935182 | ООО «МИРТЕК»
г.Менделеевск | г.Менделеевск, ул.Чоловского, 12, кв. №18 | ИПУ | МИРТЕК-12-РУ-D1-A1R1-230-5-60A-ST-G/5-P2-HKLMOQ2V3-D | 7240159935200 | ООО «МИРТЕК»
г.Менделеевск | г.Менделеевск, ул.Чоловского, 12, кв. №19 | ИПУ | МИРТЕК-12-РУ-D1-A1R1-230-5-60A-ST-G/5-P2-HKLMOQ2V3-D | 7240159936093 | ООО «МИРТЕК»
г.Менделеевск | г.Менделеевск, ул.Чоловского, 12, кв. №20 | ИПУ | МИРТЕК-12-РУ-D1-A1R1-230-5-60A-ST-G/5-P2-HKLMOQ2V3-D | 7240159936340 | ООО «МИРТЕК»
г.Менделеевск | г.Менделеевск, ул.Чоловского, 12, кв. №21 | ИПУ | МИРТЕК-12-РУ-D1-A1R1-230-5-60A-ST-G/5-P2-HKLMOQ2V3-D | 7240159935014 | ООО «МИРТЕК»
г.Менделеевск | г.Менделеевск, ул.Чоловского, 12, кв. №22 | ИПУ | МИРТЕК-12-РУ-D1-A1R1-230-5-60A-ST-G/5-P2-HKLMOQ2V3-D | 7240159936391 | ООО «МИРТЕК»
г.Менделеевск | г.Менделеевск, ул.Чоловского, 12, кв. №23 | ИПУ | МИРТЕК-12-РУ-D1-A1R1-230-5-60A-ST-G/5-P2-HKLMOQ2V3-D | 7240159936797 | ООО «МИРТЕК»
г.Менделеевск | г.Менделеевск, ул.Чоловского, 12, кв. №24 | ИПУ | МИРТЕК-12-РУ-D1-A1R1-230-5-60A-ST-G/5-P2-HKLMOQ2V3-D | 7240159936376 | ООО «МИРТЕК»
г.Менделеевск | г.Менделеевск, ул.Чоловского, 12, кв. №25 | ИПУ | МИРТЕК-12-РУ-D1-A1R1-230-5-60A-ST-G/5-P2-HKLMOQ2V3-D | 7240159935582 | ООО «МИРТЕК»
г.Менделеевск | г.Менделеевск, ул.Чоловского, 12, кв. №27 | ИПУ | МИРТЕК-12-РУ-D1-A1R1-230-5-60A-ST-G/5-P2-HKLMOQ2V3-D | 7240159935597 | ООО «МИРТЕК»
г.Менделеевск | г.Менделеевск, ул.Чоловского, 12, кв. №29 | ИПУ | МИРТЕК-12-РУ-D1-A1R1-230-5-60A-ST-G/5-P2-HKLMOQ2V3-D | 7240159936154 | ООО «МИРТЕК»
г.Менделеевск | г.Менделеевск, ул.Чоловского, 12, кв. №30 | ИПУ | МИРТЕК-12-РУ-D1-A1R1-230-5-60A-ST-G/5-P2-HKLMOQ2V3-D | 7240159936378 | ООО «МИРТЕК»
г.Менделеевск | г.Менделеевск, ул.Чоловского, 12, кв. №31 | ИПУ | МИРТЕК-12-РУ-D1-A1R1-230-5-60A-ST-G/5-P2-HKLMOQ2V3-D | 7240159936509 | ООО «МИРТЕК»
г.Менделеевск | г.Менделеевск, ул.Чоловского, 12, кв. №32 | ИПУ | МИРТЕК-12-РУ-D1-A1R1-230-5-60A-ST-G/5-P2-HKLMOQ2V3-D | 7240159935414 | ООО «МИРТЕК»
г.Менделеевск | г.Менделеевск, ул.Чоловского, 12, кв. №34 | ИПУ | МИРТЕК-12-РУ-D1-A1R1-230-5-60A-ST-G/5-P2-HKLMOQ2V3-D | 7240159936397 | ООО «МИРТЕК»
г.Менделеевск | г.Менделеевск, ул.Чоловского, 12, кв. №35 | ИПУ | МИРТЕК-12-РУ-D1-A1R1-230-5-60A-ST-G/5-P2-HKLMOQ2V3-D | 7240159935083 | ООО «МИРТЕК»
г.Менделеевск | г.Менделеевск, ул.Чоловского, 12, кв. №36 | ИПУ | МИРТЕК-12-РУ-D1-A1R1-230-5-60A-ST-G/5-P2-HKLMOQ2V3-D | 7240159936279 | ООО «МИРТЕК»
г.Менделеевск | г.Менделеевск, ул.Чоловского, 12, кв. №37 | ИПУ | МИРТЕК-12-РУ-D1-A1R1-230-5-60A-ST-G/5-P2-HKLMOQ2V3-D | 7240159935115 | ООО «МИРТЕК»
г.Менделеевск | г.Менделеевск, ул.Чоловского, 12, кв. №38 | ИПУ | МИРТЕК-12-РУ-D1-A1R1-230-5-60A-ST-G/5-P2-HKLMOQ2V3-D | 7240159935111 | ООО «МИРТЕК»
г.Менделеевск | г.Менделеевск, ул.Чоловского, 12, кв. №39 | ИПУ | МИРТЕК-12-РУ-D1-A1R1-230-5-60A-ST-G/5-P2-HKLMOQ2V3-D | 7240159935030 | ООО «МИРТЕК»
г.Менделеевск | г.Менделеевск, ул.Чоловского, 12, кв. №42 | ИПУ | МИРТЕК-12-РУ-D1-A1R1-230-5-60A-ST-G/5-P2-HKLMOQ2V3-D | 7240159935184 | ООО «МИРТЕК»
г.Менделеевск | г.Менделеевск, ул.Чоловского, 12, кв. №57 | ИПУ | МИРТЕК-12-РУ-D1-A1R1-230-5-60A-ST-G/5-P2-HKLMOQ2V3-D | 7240159935620 | ООО «МИРТЕК»
г.Менделеевск | г.Менделеевск, ул.Чоловского, 12, кв. №60 | ИПУ | МИРТЕК-12-РУ-D1-A1R1-230-5-60A-ST-G/5-P2-HKLMOQ2V3-D | 7240159935629 | ООО «МИРТЕК»
г.Менделеевск | г.Менделеевск, ул.Чоловского, 12, кв. №62 | ИПУ | МИРТЕК-12-РУ-D1-A1R1-230-5-60A-ST-G/5-P2-HKLMOQ2V3-D | 7240159936510 | ООО «МИРТЕК»
г.Менделеевск | г.Менделеевск, ул.Чоловского, 12, кв. №64 | ИПУ | МИРТЕК-12-РУ-D1-A1R1-230-5-60A-ST-G/5-P2-HKLMOQ2V3-D | 7240159936300 | ООО «МИРТЕК»
г.Менделеевск | г.Менделеевск, ул.Чоловского, 12, кв. №65 | ИПУ | МИРТЕК-12-РУ-D1-A1R1-230-5-60A-ST-G/5-P2-HKLMOQ2V3-D | 7240159934992 | ООО «МИРТЕК»
г.Менделеевск | г.Менделеевск, ул.Чоловского, 12, кв. №66 | ИПУ | МИРТЕК-12-РУ-D1-A1R1-230-5-60A-ST-G/5-P2-HKLMOQ2V3-D | 7240159934961 | ООО «МИРТЕК»
г.Менделеевск | г.Менделеевск, ул.Чоловского, 12, кв. №67 | ИПУ | МИРТЕК-12-РУ-D1-A1R1-230-5-60A-ST-G/5-P2-HKLMOQ2V3-D | 7240159935045 | ООО «МИРТЕК»
г.Менделеевск | г.Менделеевск, ул.Чоловского, 12, кв. №68 | ИПУ | МИРТЕК-12-РУ-D1-A1R1-230-5-60A-ST-G/5-P2-HKLMOQ2V3-D | 7240159934966 | ООО «МИРТЕК»
г.Менделеевск | г.Менделеевск, ул.Чоловского, 12, кв. №69 | ИПУ | МИРТЕК-12-РУ-D1-A1R1-230-5-60A-ST-G/5-P2-HKLMOQ2V3-D | 7240159936779 | ООО «МИРТЕК»
г.Менделеевск | г.Менделеевск, ул.Чоловского, 12, кв. №71 | ИПУ | МИРТЕК-12-РУ-D1-A1R1-230-5-60A-ST-G/5-P2-HKLMOQ2V3-D | 7240159934971 | ООО «МИРТЕК»
г.Менделеевск | г.Менделеевск, ул.Чоловского, 12, кв. №73 | ИПУ | МИРТЕК-12-РУ-D1-A1R1-230-5-60A-ST-G/5-P2-HKLMOQ2V3-D | 7240159935043 | ООО «МИРТЕК»
г.Менделеевск | г.Менделеевск, ул.Чоловского, 12, кв. №74 | ИПУ | МИРТЕК-12-РУ-D1-A1R1-230-5-60A-ST-G/5-P2-HKLMOQ2V3-D | 7240159936810 | ООО «МИРТЕК»
г.Менделеевск | г.Менделеевск, ул.Чоловского, 12, кв. №76 | ИПУ | МИРТЕК-12-РУ-D1-A1R1-230-5-60A-ST-G/5-P2-HKLMOQ2V3-D | 7240159936556 | ООО «МИРТЕК»
г.Менделеевск | г.Менделеевск, ул.Чоловского, 12, кв. №80 | ИПУ | МИРТЕК-12-РУ-D1-A1R1-230-5-60A-ST-G/5-P2-HKLMOQ2V3-D | 7240159935605 | ООО «МИРТЕК»
г.Менделеевск | г.Менделеевск, ул.Чоловского, 12, кв. №82 | ИПУ | МИРТЕК-12-РУ-D1-A1R1-230-5-60A-ST-G/5-P2-HKLMOQ2V3-D | 7240159936145 | ООО «МИРТЕК»
г.Менделеевск | г.Менделеевск, ул.Чоловского, 12, кв. №83 | ИПУ | МИРТЕК-12-РУ-D1-A1R1-230-5-60A-ST-G/5-P2-HKLMOQ2V3-D | 7240159935038 | ООО «МИРТЕК»
г.Менделеевск | г.Менделеевск, ул.Чоловского, 12, кв. №84 | ИПУ | МИРТЕК-12-РУ-D1-A1R1-230-5-60A-ST-G/5-P2-HKLMOQ2V3-D | 7240159936319 | ООО «МИРТЕК»
г.Менделеевск | г.Менделеевск, ул.Чоловского, 12, кв. №86 | ИПУ | МИРТЕК-12-РУ-D1-A1R1-230-5-60A-ST-G/5-P2-HKLMOQ2V3-D | 7240159936140 | ООО «МИРТЕК»
г.Менделеевск | г.Менделеевск, ул.Чоловского, 12, кв. №89 | ИПУ | МИРТЕК-12-РУ-D1-A1R1-230-5-60A-ST-G/5-P2-HKLMOQ2V3-D | 7240159935185 | ООО «МИРТЕК»
г.Менделеевск | г.Менделеевск, ул.Чоловского, 12, кв. №90 | ИПУ | МИРТЕК-12-РУ-D1-A1R1-230-5-60A-ST-G/5-P2-HKLMOQ2V3-D | 7240159936219 | ООО «МИРТЕК»
г.Менделеевск | г.Менделеевск, ул.Чоловского, 12, кв. №93 | ИПУ | МИРТЕК-12-РУ-D1-A1R1-230-5-60A-ST-G/5-P2-HKLMOQ2V3-D | 7240159936492 | ООО «МИРТЕК»
г.Менделеевск | г.Менделеевск, ул.Чоловского, 12, кв. №94 | ИПУ | МИРТЕК-12-РУ-D1-A1R1-230-5-60A-ST-G/5-P2-HKLMOQ2V3-D | 7240159935047 | ООО «МИРТЕК»
г.Менделеевск | г.Менделеевск, ул.Чоловского, 12, кв. №95 | ИПУ | МИРТЕК-12-РУ-D1-A1R1-230-5-60A-ST-G/5-P2-HKLMOQ2V3-D | 7240159935477 | ООО «МИРТЕК»
г.Менделеевск | г.Менделеевск, ул.Юбилейная, 4, кв. №58а | ИПУ | МИРТЕК-12-РУ-D1-A1R1-230-5-60A-ST-G/5-P2-HKLMOQ2V3-D | 7240159931000 | ООО «МИРТЕК»
г.Менделеевск | г.Менделеевск, ул.Юбилейная, 5, кв. №59 | ИПУ | МИРТЕК-12-РУ-D1-A1R1-230-5-60A-ST-G/5-P2-HKLMOQ2V3-D | 7240159929184 | ООО «МИРТЕК»
Сабинский р-н | Сабинский р-н, с.Шемордан, ул.Молодежная, 3а, кв. №1 | ИПУ | МИРТЕК-12-РУ-D1-A1R1-230-5-60A-ST-G/5-P2-HKLMOQ2V3-D | 6240159911422 | ООО «МИРТЕК»
Тюлячинский р-н | Тюлячинский р-н, п.Узяк, ул.Ленина, 10, кв. №1 | ИПУ | МИРТЕК-12-РУ-D1-A1R1-230-5-60A-ST-G/5-P2-HKLMOQ2V3-D | 6240159930867 | ООО «МИРТЕК»
Тюлячинский р-н | Тюлячинский р-н, п.Узяк, ул.Ленина, 10, кв. №2 | ИПУ | МИРТЕК-12-РУ-D1-A1R1-230-5-60A-ST-G/5-P2-HKLMOQ2V3-D | 6240159933974 | ООО «МИРТЕК»
Тюлячинский р-н | Тюлячинский р-н, п.Узяк, ул.Ленина, 8, кв. №3 | ИПУ | МИРТЕК-12-РУ-D1-A1R1-230-5-60A-ST-G/5-P2-HKLMOQ2V3-D | 6240159928792 | ООО «МИРТЕК»
г.Агрыз | г.Агрыз, ул.Гоголя, 5, кв. №13 | ИПУ | МИРТЕК-12-РУ-D1-A1R1-230-5-60A-ST-G/5-P2-HKLMOQ2V3-D | 6240159914658 | ООО «МИРТЕК»
г.Агрыз | г.Агрыз, ул.Гоголя, 5, кв. №2 | ИПУ | МИРТЕК-12-РУ-D1-A1R1-230-5-60A-ST-G/5-P2-HKLMOQ2V3-D | 6240159914344 | ООО «МИРТЕК»
г.Агрыз | г.Агрыз, ул.Гоголя, 5, кв. №31 | ИПУ | МИРТЕК-12-РУ-D1-A1R1-230-5-60A-ST-G/5-P2-HKLMOQ2V3-D | 6240159912549 | ООО «МИРТЕК»
г.Агрыз | г.Агрыз, ул.Гоголя, 5, кв. №39 | ИПУ | МИРТЕК-12-РУ-D1-A1R1-230-5-60A-ST-G/5-P2-HKLMOQ2V3-D | 6240159912364 | ООО «МИРТЕК»
г.Агрыз | г.Агрыз, ул.Гоголя, 5, кв. №50 | ИПУ | МИРТЕК-12-РУ-D1-A1R1-230-5-60A-ST-G/5-P2-HKLMOQ2V3-D | 6240159912281 | ООО «МИРТЕК»
г.Агрыз | г.Агрыз, ул.Гоголя, 5, кв. №52 | ИПУ | МИРТЕК-12-РУ-D1-A1R1-230-5-60A-ST-G/5-P2-HKLMOQ2V3-D | 6240159914659 | ООО «МИРТЕК»
г.Агрыз | г.Агрыз, ул.М.Горького, 7, кв. №40 | ИПУ | МИРТЕК-12-РУ-D1-A1R1-230-5-60A-ST-G/5-P2-HKLMOQ2V3-D | 6240159914537 | ООО «МИРТЕК»
г.Агрыз | г.Агрыз, ул.М.Горького, 9, кв. №28 | ИПУ | МИРТЕК-12-РУ-D1-A1R1-230-5-60A-ST-G/5-P2-HKLMOQ2V3-D | 6240159911304 | ООО «МИРТЕК»
г.Агрыз | г.Агрыз, ул.Октябрьская, 5, кв. №24 | ИПУ | МИРТЕК-12-РУ-D1-A1R1-230-5-60A-ST-G/5-P2-HKLMOQ2V3-D | 6240159911458 | ООО «МИРТЕК»
г.Агрыз | г.Агрыз, ул.Чапаева, 1, кв. №5 | ИПУ | МИРТЕК-12-РУ-D1-A1R1-230-5-60A-ST-G/5-P2-HKLMOQ2V3-D | 6240159911484 | ООО «МИРТЕК»
г.Агрыз | г.Агрыз, ул.Чапаева, 1, кв. №50 | ИПУ | МИРТЕК-12-РУ-D1-A1R1-230-5-60A-ST-G/5-P2-HKLMOQ2V3-D | 6240159912378 | ООО «МИРТЕК»
г.Елабуга | г.Елабуга, ул.Автомобилистов, 10, кв. №154 | ИПУ | МИРТЕК-12-РУ-D1-A1R1-230-5-60A-ST-G/5-P2-HKLMOQ2V3-D | 6240159935839 | ООО «МИРТЕК»
г.Елабуга | г.Елабуга, ул.Автомобилистов, 10, кв. №28 | ИПУ | МИРТЕК-12-РУ-D1-A1R1-230-5-60A-ST-G/5-P2-HKLMOQ2V3-D | 6240159933693 | ООО «МИРТЕК»
г.Елабуга | г.Елабуга, ул.Автомобилистов, 10, кв. №80 | ИПУ | МИРТЕК-12-РУ-D1-A1R1-230-5-60A-ST-G/5-P2-HKLMOQ2V3-D | 6240159932442 | ООО «МИРТЕК»
г.Елабуга | г.Елабуга, ул.Казанская, 62, кв. №7 | ИПУ | МИРТЕК-12-РУ-D1-A1R1-230-5-60A-ST-G/5-P2-HKLMOQ2V3-D | 6240159933457 | ООО «МИРТЕК»
г.Елабуга | г.Елабуга, ул.Кирпичный завод, 8, кв. №2 | ИПУ | МИРТЕК-12-РУ-D1-A1R1-230-5-60A-ST-G/5-P2-HKLMOQ2V3-D | 6240159933629 | ООО «МИРТЕК»
г.Елабуга | г.Елабуга, ул.Марджани, 10, кв. №24 | ИПУ | МИРТЕК-12-РУ-D1-A1R1-230-5-60A-ST-G/5-P2-HKLMOQ2V3-D | 6240159931813 | ООО «МИРТЕК»
г.Елабуга | г.Елабуга, ул.Марджани, 2, кв. №19 | ИПУ | МИРТЕК-12-РУ-D1-A1R1-230-5-60A-ST-G/5-P2-HKLMOQ2V3-D | 6240159930379 | ООО «МИРТЕК»
г.Елабуга | г.Елабуга, ул.Марджани, 2, кв. №51 | ИПУ | МИРТЕК-12-РУ-D1-A1R1-230-5-60A-ST-G/5-P2-HKLMOQ2V3-D | 6240159934876 | ООО «МИРТЕК»
г.Елабуга | г.Елабуга, ул.Марджани, 2, кв. №55 | ИПУ | МИРТЕК-12-РУ-D1-A1R1-230-5-60A-ST-G/5-P2-HKLMOQ2V3-D | 6240159930299 | ООО «МИРТЕК»
г.Елабуга | г.Елабуга, ул.Марджани, 2, кв. №66 | ИПУ | МИРТЕК-12-РУ-D1-A1R1-230-5-60A-ST-G/5-P2-HKLMOQ2V3-D | 6240159933010 | ООО «МИРТЕК»
г.Елабуга | г.Елабуга, ул.Марджани, 22, кв. №116 | ИПУ | МИРТЕК-12-РУ-D1-A1R1-230-5-60A-ST-G/5-P2-HKLMOQ2V3-D | 6240159933967 | ООО «МИРТЕК»
г.Елабуга | г.Елабуга, ул.Марджани, 30, кв. №78 | ИПУ | МИРТЕК-12-РУ-D1-A1R1-230-5-60A-ST-G/5-P2-HKLMOQ2V3-D | 6240159933697 | ООО «МИРТЕК»
г.Елабуга | г.Елабуга, пр-кт Мира, 24А, кв. №22 | ИПУ | МИРТЕК-12-РУ-D1-A1R1-230-5-60A-ST-G/5-P2-HKLMOQ2V3-D | 6240159932056 | ООО «МИРТЕК»
г.Елабуга | г.Елабуга, пр-кт Нефтяников, 35, кв. №20 | ИПУ | МИРТЕК-12-РУ-D1-A1R1-230-5-60A-ST-G/5-P2-HKLMOQ2V3-D | 6240159934626 | ООО «МИРТЕК»
г.Елабуга | г.Елабуга, пр-кт Мира, 24А, кв. №30 | ИПУ | МИРТЕК-12-РУ-D1-A1R1-230-5-60A-ST-G/5-P2-HKLMOQ2V3-D | 6240159930691 | ООО «МИРТЕК»
г.Елабуга | г.Елабуга, пр-кт Мира, 24А, кв. №31 | ИПУ | МИРТЕК-12-РУ-D1-A1R1-230-5-60A-ST-G/5-P2-HKLMOQ2V3-D | 6240159936124 | ООО «МИРТЕК»
г.Елабуга | г.Елабуга, пр-кт Мира, 24А, кв. №36 | ИПУ | МИРТЕК-12-РУ-D1-A1R1-230-5-60A-ST-G/5-P2-HKLMOQ2V3-D | 6240159935995 | ООО «МИРТЕК»
г.Елабуга | г.Елабуга, пр-кт Мира, 24А, кв. №4 | ИПУ | МИРТЕК-12-РУ-D1-A1R1-230-5-60A-ST-G/5-P2-HKLMOQ2V3-D | 6240159933418 | ООО «МИРТЕК»
г.Елабуга | г.Елабуга, пр-кт Мира, 24А, кв. №40 | ИПУ | МИРТЕК-12-РУ-D1-A1R1-230-5-60A-ST-G/5-P2-HKLMOQ2V3-D | 6240159930758 | ООО «МИРТЕК»
г.Елабуга | г.Елабуга, пр-кт Мира, 24А, кв. №5 | ИПУ | МИРТЕК-12-РУ-D1-A1R1-230-5-60A-ST-G/5-P2-HKLMOQ2V3-D | 6240159935516 | ООО «МИРТЕК»
г.Елабуга | г.Елабуга, пр-кт Мира, 24А, кв. №60 | ИПУ | МИРТЕК-12-РУ-D1-A1R1-230-5-60A-ST-G/5-P2-HKLMOQ2V3-D | 6240159930146 | ООО «МИРТЕК»
г.Елабуга | г.Елабуга, пр-кт Мира, 24А, кв. №63 | ИПУ | МИРТЕК-12-РУ-D1-A1R1-230-5-60A-ST-G/5-P2-HKLMOQ2V3-D | 6240159931625 | ООО «МИРТЕК»
г.Елабуга | г.Елабуга, пр-кт Мира, 24А, кв. №70 | ИПУ | МИРТЕК-12-РУ-D1-A1R1-230-5-60A-ST-G/5-P2-HKLMOQ2V3-D | 6240159932229 | ООО «МИРТЕК»
г.Елабуга | г.Елабуга, пр-кт Мира, 24А, кв. №72 | ИПУ | МИРТЕК-12-РУ-D1-A1R1-230-5-60A-ST-G/5-P2-HKLMOQ2V3-D | 6240159928131 | ООО «МИРТЕК»
г.Елабуга | г.Елабуга, пр-кт Мира, 24А, кв. №80 | ИПУ | МИРТЕК-12-РУ-D1-A1R1-230-5-60A-ST-G/5-P2-HKLMOQ2V3-D | 6240159935059 | ООО «МИРТЕК»
г.Елабуга | г.Елабуга, пр-кт Мира, 24Б, кв. №12 | ИПУ | МИРТЕК-12-РУ-D1-A1R1-230-5-60A-ST-G/5-P2-HKLMOQ2V3-D | 6240159936364 | ООО «МИРТЕК»
г.Елабуга | г.Елабуга, пр-кт Мира, 24Б, кв. №19 | ИПУ | МИРТЕК-12-РУ-D1-A1R1-230-5-60A-ST-G/5-P2-HKLMOQ2V3-D | 6240159936353 | ООО «МИРТЕК»
г.Елабуга | г.Елабуга, пр-кт Мира, 24Б, кв. №23 | ИПУ | МИРТЕК-12-РУ-D1-A1R1-230-5-60A-ST-G/5-P2-HKLMOQ2V3-D | 6240159936332 | ООО «МИРТЕК»
г.Елабуга | г.Елабуга, пр-кт Мира, 24Б, кв. №24 | ИПУ | МИРТЕК-12-РУ-D1-A1R1-230-5-60A-ST-G/5-P2-HKLMOQ2V3-D | 6240159936352 | ООО «МИРТЕК»
г.Елабуга | г.Елабуга, пр-кт Мира, 24Б, кв. №27 | ИПУ | МИРТЕК-12-РУ-D1-A1R1-230-5-60A-ST-G/5-P2-HKLMOQ2V3-D | 6240159933229 | ООО «МИРТЕК»
г.Елабуга | г.Елабуга, пр-кт Мира, 24Б, кв. №37 | ИПУ | МИРТЕК-12-РУ-D1-A1R1-230-5-60A-ST-G/5-P2-HKLMOQ2V3-D | 6240159933201 | ООО «МИРТЕК»
г.Елабуга | г.Елабуга, пр-кт Мира, 24Б, кв. №38 | ИПУ | МИРТЕК-12-РУ-D1-A1R1-230-5-60A-ST-G/5-P2-HKLMOQ2V3-D | 6240159933203 | ООО «МИРТЕК»
г.Елабуга | г.Елабуга, пр-кт Мира, 24Б, кв. №51 | ИПУ | МИРТЕК-12-РУ-D1-A1R1-230-5-60A-ST-G/5-P2-HKLMOQ2V3-D | 6240159935019 | ООО «МИРТЕК»
г.Елабуга | г.Елабуга, пр-кт Мира, 24Б, кв. №53 | ИПУ | МИРТЕК-12-РУ-D1-A1R1-230-5-60A-ST-G/5-P2-HKLMOQ2V3-D | 6240159930482 | ООО «МИРТЕК»
г.Елабуга | г.Елабуга, пр-кт Мира, 24Б, кв. №54 | ИПУ | МИРТЕК-12-РУ-D1-A1R1-230-5-60A-ST-G/5-P2-HKLMOQ2V3-D | 6240159933110 | ООО «МИРТЕК»
г.Елабуга | г.Елабуга, пр-кт Мира, 26, кв. №126 | ИПУ | МИРТЕК-12-РУ-D1-A1R1-230-5-60A-ST-G/5-P2-HKLMOQ2V3-D | 6240159935011 | ООО «МИРТЕК»
г.Елабуга | г.Елабуга, пр-кт Мира, 26, кв. №128 | ИПУ | МИРТЕК-12-РУ-D1-A1R1-230-5-60A-ST-G/5-P2-HKLMOQ2V3-D | 6240159928793 | ООО «МИРТЕК»
г.Елабуга | г.Елабуга, пр-кт Мира, 26, кв. №130 | ИПУ | МИРТЕК-12-РУ-D1-A1R1-230-5-60A-ST-G/5-P2-HKLMOQ2V3-D | 6240159931424 | ООО «МИРТЕК»
г.Елабуга | г.Елабуга, пр-кт Мира, 26, кв. №144 | ИПУ | МИРТЕК-12-РУ-D1-A1R1-230-5-60A-ST-G/5-P2-HKLMOQ2V3-D | 6240159930695 | ООО «МИРТЕК»
г.Елабуга | г.Елабуга, пр-кт Мира, 26, кв. №148 | ИПУ | МИРТЕК-12-РУ-D1-A1R1-230-5-60A-ST-G/5-P2-HKLMOQ2V3-D | 6240159933721 | ООО «МИРТЕК»
г.Елабуга | г.Елабуга, пр-кт Мира, 26, кв. №153 | ИПУ | МИРТЕК-12-РУ-D1-A1R1-230-5-60A-ST-G/5-P2-HKLMOQ2V3-D | 6240159934138 | ООО «МИРТЕК»
г.Елабуга | г.Елабуга, пр-кт Мира, 26, кв. №158 | ИПУ | МИРТЕК-12-РУ-D1-A1R1-230-5-60A-ST-G/5-P2-HKLMOQ2V3-D | 6240159935736 | ООО «МИРТЕК»
г.Елабуга | г.Елабуга, пр-кт Мира, 26, кв. №201 | ИПУ | МИРТЕК-12-РУ-D1-A1R1-230-5-60A-ST-G/5-P2-HKLMOQ2V3-D | 6240159933420 | ООО «МИРТЕК»
г.Елабуга | г.Елабуга, пр-кт Мира, 26, кв. №206 | ИПУ | МИРТЕК-12-РУ-D1-A1R1-230-5-60A-ST-G/5-P2-HKLMOQ2V3-D | 6240159933695 | ООО «МИРТЕК»
г.Елабуга | г.Елабуга, пр-кт Мира, 26, кв. №224 | ИПУ | МИРТЕК-12-РУ-D1-A1R1-230-5-60A-ST-G/5-P2-HKLMOQ2V3-D | 6240159934374 | ООО «МИРТЕК»
г.Елабуга | г.Елабуга, пр-кт Мира, 26, кв. №240 | ИПУ | МИРТЕК-12-РУ-D1-A1R1-230-5-60A-ST-G/5-P2-HKLMOQ2V3-D | 6240159935157 | ООО «МИРТЕК»
г.Елабуга | г.Елабуга, пр-кт Мира, 26, кв. №244 | ИПУ | МИРТЕК-12-РУ-D1-A1R1-230-5-60A-ST-G/5-P2-HKLMOQ2V3-D | 6240159935625 | ООО «МИРТЕК»
г.Елабуга | г.Елабуга, пр-кт Мира, 26, кв. №36 | ИПУ | МИРТЕК-12-РУ-D1-A1R1-230-5-60A-ST-G/5-P2-HKLMOQ2V3-D | 6240159933688 | ООО «МИРТЕК»
г.Елабуга | г.Елабуга, пр-кт Мира, 26, кв. №4 | ИПУ | МИРТЕК-12-РУ-D1-A1R1-230-5-60A-ST-G/5-P2-HKLMOQ2V3-D | 6240159930252 | ООО «МИРТЕК»
г.Елабуга | г.Елабуга, пр-кт Мира, 26, кв. №53 | ИПУ | МИРТЕК-12-РУ-D1-A1R1-230-5-60A-ST-G/5-P2-HKLMOQ2V3-D | 6240159933594 | ООО «МИРТЕК»
г.Елабуга | г.Елабуга, пр-кт Мира, 47/16, кв. №86 ком. - | ИПУ | МИРТЕК-12-РУ-D1-A1R1-230-5-60A-ST-G/5-P2-HKLMOQ2V3-D | 6240159936241 | ООО «МИРТЕК»
г.Елабуга | г.Елабуга, пр-кт Мира, 51, кв. №57 | ИПУ | МИРТЕК-12-РУ-D1-A1R1-230-5-60A-ST-G/5-P2-HKLMOQ2V3-D | 6240159932889 | ООО «МИРТЕК»
г.Елабуга | г.Елабуга, пр-кт Мира, 53 | ЮЛ | МИРТЕК-12-РУ-D1-A1R1-230-5-60A-ST-G/5-P2-HKLMOQ2V3-D | 6240159932772 | ООО «МИРТЕК»
г.Елабуга | г.Елабуга, ул.Молодежная, 17, кв. №135 | ИПУ | МИРТЕК-12-РУ-D1-A1R1-230-5-60A-ST-G/5-P2-HKLMOQ2V3-D | 6240159930956 | ООО «МИРТЕК»
г.Елабуга | г.Елабуга, ул.Московская, 186а, кв. №12 | ИПУ | МИРТЕК-12-РУ-D1-A1R1-230-5-60A-ST-G/5-P2-HKLMOQ2V3-D | 6240159934812 | ООО «МИРТЕК»
г.Елабуга | г.Елабуга, пр-кт Нефтяников, 16, кв. №13 | ИПУ | МИРТЕК-12-РУ-D1-A1R1-230-5-60A-ST-G/5-P2-HKLMOQ2V3-D | 6240159936209 | ООО «МИРТЕК»
г.Елабуга | г.Елабуга, пр-кт Нефтяников, 16, кв. №83 | ИПУ | МИРТЕК-12-РУ-D1-A1R1-230-5-60A-ST-G/5-P2-HKLMOQ2V3-D | 6240159933204 | ООО «МИРТЕК»
г.Елабуга | г.Елабуга, пр-кт Нефтяников, 35, кв. №15 | ИПУ | МИРТЕК-12-РУ-D1-A1R1-230-5-60A-ST-G/5-P2-HKLMOQ2V3-D | 6240159930239 | ООО «МИРТЕК»
г.Елабуга | г.Елабуга, пр-кт Нефтяников, 35, кв. №16 | ИПУ | МИРТЕК-12-РУ-D1-A1R1-230-5-60A-ST-G/5-P2-HKLMOQ2V3-D | 6240159931530 | ООО «МИРТЕК»
г.Елабуга | г.Елабуга, пр-кт Нефтяников, 35, кв. №17 | ИПУ | МИРТЕК-12-РУ-D1-A1R1-230-5-60A-ST-G/5-P2-HKLMOQ2V3-D | 6240159932372 | ООО «МИРТЕК»
г.Елабуга | г.Елабуга, пр-кт Нефтяников, 35, кв. №18 | ИПУ | МИРТЕК-12-РУ-D1-A1R1-230-5-60A-ST-G/5-P2-HKLMOQ2V3-D | 6240159936194 | ООО «МИРТЕК»
г.Елабуга | г.Елабуга, пр-кт Нефтяников, 35, кв. №19 | ИПУ | МИРТЕК-12-РУ-D1-A1R1-230-5-60A-ST-G/5-P2-HKLMOQ2V3-D | 6240159934585 | ООО «МИРТЕК»
г.Елабуга | г.Елабуга, пр-кт Нефтяников, 35, кв. №21 | ИПУ | МИРТЕК-12-РУ-D1-A1R1-230-5-60A-ST-G/5-P2-HKLMOQ2V3-D | 6240159933988 | ООО «МИРТЕК»
г.Елабуга | г.Елабуга, пр-кт Нефтяников, 35, кв. №4 | ИПУ | МИРТЕК-12-РУ-D1-A1R1-230-5-60A-ST-G/5-P2-HKLMOQ2V3-D | 6240159933462 | ООО «МИРТЕК»
г.Елабуга | г.Елабуга, пр-кт Нефтяников, 35, кв. №72 | ИПУ | МИРТЕК-12-РУ-D1-A1R1-230-5-60A-ST-G/5-P2-HKLMOQ2V3-D | 6240159935383 | ООО «МИРТЕК»
г.Елабуга | г.Елабуга, пр-кт Нефтяников, 50, кв. №6 | ИПУ | МИРТЕК-12-РУ-D1-A1R1-230-5-60A-ST-G/5-P2-HKLMOQ2V3-D | 6240159936286 | ООО «МИРТЕК»
г.Елабуга | г.Елабуга, ул.Окружное Шоссе, 35, кв. №123 | ИПУ | МИРТЕК-12-РУ-D1-A1R1-230-5-60A-ST-G/5-P2-HKLMOQ2V3-D | 6240159936276 | ООО «МИРТЕК»
г.Елабуга | г.Елабуга, ул.Окружное шоссе, 37, кв. №116 | ИПУ | МИРТЕК-12-РУ-D1-A1R1-230-5-60A-ST-G/5-P2-HKLMOQ2V3-D | 6240159930380 | ООО «МИРТЕК»
г.Елабуга | г.Елабуга, ул.Окружное шоссе, 37, кв. №52 | ИПУ | МИРТЕК-12-РУ-D1-A1R1-230-5-60A-ST-G/5-P2-HKLMOQ2V3-D | 6240159931529 | ООО «МИРТЕК»
г.Елабуга | г.Елабуга, ул.Окружное шоссе, 39, кв. №43 | ИПУ | МИРТЕК-12-РУ-D1-A1R1-230-5-60A-ST-G/5-P2-HKLMOQ2V3-D | 6240159934000 | ООО «МИРТЕК»
г.Елабуга | г.Елабуга, ул.Окружное шоссе, 39, кв. №45 | ИПУ | МИРТЕК-12-РУ-D1-A1R1-230-5-60A-ST-G/5-P2-HKLMOQ2V3-D | 6240159934558 | ООО «МИРТЕК»
г.Елабуга | г.Елабуга, ул.Окружное шоссе, 39, кв. №76 | ИПУ | МИРТЕК-12-РУ-D1-A1R1-230-5-60A-ST-G/5-P2-HKLMOQ2V3-D | 6240159935140 | ООО «МИРТЕК»
г.Елабуга | г.Елабуга, ул.Окружное шоссе, 39, кв. №98 | ИПУ | МИРТЕК-12-РУ-D1-A1R1-230-5-60A-ST-G/5-P2-HKLMOQ2V3-D | 6240159930495 | ООО «МИРТЕК»
г.Елабуга | г.Елабуга, ул.Нечаева, 16А, кв. №152 | ИПУ | МИРТЕК-12-РУ-D1-A1R1-230-5-60A-ST-G/5-P2-HKLMOQ2V3-D | 6240159932450 | ООО «МИРТЕК»
г.Елабуга | г.Елабуга, ул.Нечаева, 17, кв. №38 | ИПУ | МИРТЕК-12-РУ-D1-A1R1-230-5-60A-ST-G/5-P2-HKLMOQ2V3-D | 6240159934653 | ООО «МИРТЕК»
г.Кукмор | г.Кукмор, ул.Вахитова, 18, кв. №64 | ИПУ | МИРТЕК-12-РУ-D1-A1R1-230-5-60A-ST-G/5-P2-HKLMOQ2V3-D | 6240159934584 | ООО «МИРТЕК»
г.Кукмор | г.Кукмор, ул.Гафиятуллина, 1к, кв. №9 | ИПУ | МИРТЕК-12-РУ-D1-A1R1-230-5-60A-ST-G/5-P2-HKLMOQ2V3-D | 6240159930396 | ООО «МИРТЕК»
г.Кукмор | г.Кукмор, ул.Гафиятуллина, 1ц, кв. №12 | ИПУ | МИРТЕК-12-РУ-D1-A1R1-230-5-60A-ST-G/5-P2-HKLMOQ2V3-D | 6240159930834 | ООО «МИРТЕК»
г.Кукмор | г.Кукмор, ул.Нур Баяна, 1, кв. №3 | ИПУ | МИРТЕК-12-РУ-D1-A1R1-230-5-60A-ST-G/5-P2-HKLMOQ2V3-D | 6240159930920 | ООО «МИРТЕК»
г.Кукмор | г.Кукмор, ул.С.Разина, 91, кв. №63 | ИПУ | МИРТЕК-12-РУ-D1-A1R1-230-5-60A-ST-G/5-P2-HKLMOQ2V3-D | 6240159913032 | ООО «МИРТЕК»
г.Мамадыш | г.Мамадыш, ул.Дорожников, 4, кв. №47 | ИПУ | МИРТЕК-12-РУ-D1-A1R1-230-5-60A-ST-G/5-P2-HKLMOQ2V3-D | 6240159935316 | ООО «МИРТЕК»
г.Менделеевск | г.Менделеевск, ул.Бурмистрова, 11, кв. №12 | ИПУ | МИРТЕК-12-РУ-D1-A1R1-230-5-60A-ST-G/5-P2-HKLMOQ2V3-D | 6240159912703 | ООО «МИРТЕК»
г.Менделеевск | г.Менделеевск, ул.Бурмистрова, 11, кв. №31 | ИПУ | МИРТЕК-12-РУ-D1-A1R1-230-5-60A-ST-G/5-P2-HKLMOQ2V3-D | 6240159912149 | ООО «МИРТЕК»
г.Менделеевск | г.Менделеевск, ул.Бурмистрова, 11, кв. №50 | ИПУ | МИРТЕК-12-РУ-D1-A1R1-230-5-60A-ST-G/5-P2-HKLMOQ2V3-D | 6240159911365 | ООО «МИРТЕК»
г.Менделеевск | г.Менделеевск, ул.Бурмистрова, 11, кв. №53 | ИПУ | МИРТЕК-12-РУ-D1-A1R1-230-5-60A-ST-G/5-P2-HKLMOQ2V3-D | 6240159912102 | ООО «МИРТЕК»
г.Менделеевск | г.Менделеевск, ул.Бурмистрова, 11, кв. №68 | ИПУ | МИРТЕК-12-РУ-D1-A1R1-230-5-60A-ST-G/5-P2-HKLMOQ2V3-D | 6240159912123 | ООО «МИРТЕК»
г.Менделеевск | г.Менделеевск, ул.Бурмистрова, 19, кв. №10 | ИПУ | МИРТЕК-12-РУ-D1-A1R1-230-5-60A-ST-G/5-P2-HKLMOQ2V3-D | 7240159929936 | ООО «МИРТЕК»
г.Менделеевск | г.Менделеевск, ул.Бурмистрова, 19, кв. №11 | ИПУ | МИРТЕК-12-РУ-D1-A1R1-230-5-60A-ST-G/5-P2-HKLMOQ2V3-D | 7240159950254 | ООО «МИРТЕК»
г.Менделеевск | г.Менделеевск, ул.Бурмистрова, 19, кв. №12 | ИПУ | МИРТЕК-12-РУ-D1-A1R1-230-5-60A-ST-G/5-P2-HKLMOQ2V3-D | 7240159930969 | ООО «МИРТЕК»
г.Менделеевск | г.Менделеевск, ул.Бурмистрова, 19, кв. №13 | ИПУ | МИРТЕК-12-РУ-D1-A1R1-230-5-60A-ST-G/5-P2-HKLMOQ2V3-D | 7240159930314 | ООО «МИРТЕК»
г.Менделеевск | г.Менделеевск, ул.Бурмистрова, 19, кв. №14 | ИПУ | МИРТЕК-12-РУ-D1-A1R1-230-5-60A-ST-G/5-P2-HKLMOQ2V3-D | 7240159931045 | ООО «МИРТЕК»
г.Менделеевск | г.Менделеевск, ул.Бурмистрова, 19, кв. №15 | ИПУ | МИРТЕК-12-РУ-D1-A1R1-230-5-60A-ST-G/5-P2-HKLMOQ2V3-D | 7240159930877 | ООО «МИРТЕК»
г.Менделеевск | г.Менделеевск, ул.Бурмистрова, 19, кв. №3 | ИПУ | МИРТЕК-12-РУ-D1-A1R1-230-5-60A-ST-G/5-P2-HKLMOQ2V3-D | 7240159949264 | ООО «МИРТЕК»
г.Менделеевск | г.Менделеевск, ул.Бурмистрова, 19, кв. №33 | ИПУ | МИРТЕК-12-РУ-D1-A1R1-230-5-60A-ST-G/5-P2-HKLMOQ2V3-D | 7240159949917 | ООО «МИРТЕК»
г.Менделеевск | г.Менделеевск, ул.Бурмистрова, 19, кв. №34 | ИПУ | МИРТЕК-12-РУ-D1-A1R1-230-5-60A-ST-G/5-P2-HKLMOQ2V3-D | 7240159949715 | ООО «МИРТЕК»
г.Менделеевск | г.Менделеевск, ул.Бурмистрова, 19, кв. №36 | ИПУ | МИРТЕК-12-РУ-D1-A1R1-230-5-60A-ST-G/5-P2-HKLMOQ2V3-D | 7240159947707 | ООО «МИРТЕК»
г.Менделеевск | г.Менделеевск, ул.Бурмистрова, 19, кв. №38 | ИПУ | МИРТЕК-12-РУ-D1-A1R1-230-5-60A-ST-G/5-P2-HKLMOQ2V3-D | 7240159948874 | ООО «МИРТЕК»
г.Менделеевск | г.Менделеевск, ул.Бурмистрова, 19, кв. №39 | ИПУ | МИРТЕК-12-РУ-D1-A1R1-230-5-60A-ST-G/5-P2-HKLMOQ2V3-D | 7240159949913 | ООО «МИРТЕК»
г.Менделеевск | г.Менделеевск, ул.Бурмистрова, 19, кв. №41 | ИПУ | МИРТЕК-12-РУ-D1-A1R1-230-5-60A-ST-G/5-P2-HKLMOQ2V3-D | 7240159949228 | ООО «МИРТЕК»
г.Менделеевск | г.Менделеевск, ул.Бурмистрова, 19, кв. №42 | ИПУ | МИРТЕК-12-РУ-D1-A1R1-230-5-60A-ST-G/5-P2-HKLMOQ2V3-D | 7240159947670 | ООО «МИРТЕК»
г.Менделеевск | г.Менделеевск, ул.Бурмистрова, 19, кв. №45 | ИПУ | МИРТЕК-12-РУ-D1-A1R1-230-5-60A-ST-G/5-P2-HKLMOQ2V3-D | 7240159950234 | ООО «МИРТЕК»
г.Менделеевск | г.Менделеевск, ул.Бурмистрова, 19, кв. №46 | ИПУ | МИРТЕК-12-РУ-D1-A1R1-230-5-60A-ST-G/5-P2-HKLMOQ2V3-D | 7240159947810 | ООО «МИРТЕК»
г.Менделеевск | г.Менделеевск, ул.Бурмистрова, 19, кв. №48 | ИПУ | МИРТЕК-12-РУ-D1-A1R1-230-5-60A-ST-G/5-P2-HKLMOQ2V3-D | 7240159948794 | ООО «МИРТЕК»
г.Менделеевск | г.Менделеевск, ул.Бурмистрова, 19, кв. №5 | ИПУ | МИРТЕК-12-РУ-D1-A1R1-230-5-60A-ST-G/5-P2-HKLMOQ2V3-D | 7240159949859 | ООО «МИРТЕК»
г.Менделеевск | г.Менделеевск, ул.Бурмистрова, 19, кв. №8 | ИПУ | МИРТЕК-12-РУ-D1-A1R1-230-5-60A-ST-G/5-P2-HKLMOQ2V3-D | 7240159925983 | ООО «МИРТЕК»
г.Менделеевск | г.Менделеевск, ул.Бурмистрова, 19, кв. №9 | ИПУ | МИРТЕК-12-РУ-D1-A1R1-230-5-60A-ST-G/5-P2-HKLMOQ2V3-D | 7240159931743 | ООО «МИРТЕК»
г.Менделеевск | г.Менделеевск, ул.Бурмистрова, 4, кв. №11 | ИПУ | МИРТЕК-12-РУ-D1-A1R1-230-5-60A-ST-G/5-P2-HKLMOQ2V3-D | 6240159912355 | ООО «МИРТЕК»
г.Менделеевск | г.Менделеевск, ул.Бурмистрова, 4, кв. №12 | ИПУ | МИРТЕК-12-РУ-D1-A1R1-230-5-60A-ST-G/5-P2-HKLMOQ2V3-D | 6240159913752 | ООО «МИРТЕК»
г.Менделеевск | г.Менделеевск, ул.Бурмистрова, 4, кв. №13 | ИПУ | МИРТЕК-12-РУ-D1-A1R1-230-5-60A-ST-G/5-P2-HKLMOQ2V3-D | 6240159913790 | ООО «МИРТЕК»
г.Менделеевск | г.Менделеевск, ул.Бурмистрова, 4, кв. №14 | ИПУ | МИРТЕК-12-РУ-D1-A1R1-230-5-60A-ST-G/5-P2-HKLMOQ2V3-D | 6240159913754 | ООО «МИРТЕК»
г.Менделеевск | г.Менделеевск, ул.Бурмистрова, 4, кв. №16 | ИПУ | МИРТЕК-12-РУ-D1-A1R1-230-5-60A-ST-G/5-P2-HKLMOQ2V3-D | 6240159913753 | ООО «МИРТЕК»
г.Менделеевск | г.Менделеевск, ул.Бурмистрова, 4, кв. №18 | ИПУ | МИРТЕК-12-РУ-D1-A1R1-230-5-60A-ST-G/5-P2-HKLMOQ2V3-D | 6240159913747 | ООО «МИРТЕК»
г.Менделеевск | г.Менделеевск, ул.Бурмистрова, 4, кв. №19 | ИПУ | МИРТЕК-12-РУ-D1-A1R1-230-5-60A-ST-G/5-P2-HKLMOQ2V3-D | 6240159913833 | ООО «МИРТЕК»
г.Менделеевск | г.Менделеевск, ул.Бурмистрова, 4, кв. №20 | ИПУ | МИРТЕК-12-РУ-D1-A1R1-230-5-60A-ST-G/5-P2-HKLMOQ2V3-D | 6240159915521 | ООО «МИРТЕК»
г.Менделеевск | г.Менделеевск, ул.Бурмистрова, 4, кв. №26 | ИПУ | МИРТЕК-12-РУ-D1-A1R1-230-5-60A-ST-G/5-P2-HKLMOQ2V3-D | 6240159911356 | ООО «МИРТЕК»
г.Менделеевск | г.Менделеевск, ул.Бурмистрова, 4, кв. №27 | ИПУ | МИРТЕК-12-РУ-D1-A1R1-230-5-60A-ST-G/5-P2-HKLMOQ2V3-D | 6240159912475 | ООО «МИРТЕК»
г.Менделеевск | г.Менделеевск, ул.Бурмистрова, 4, кв. №31 | ИПУ | МИРТЕК-12-РУ-D1-A1R1-230-5-60A-ST-G/5-P2-HKLMOQ2V3-D | 6240159911211 | ООО «МИРТЕК»
г.Менделеевск | г.Менделеевск, ул.Бурмистрова, 4, кв. №32 | ИПУ | МИРТЕК-12-РУ-D1-A1R1-230-5-60A-ST-G/5-P2-HKLMOQ2V3-D | 6240159911704 | ООО «МИРТЕК»
г.Менделеевск | г.Менделеевск, ул.Бурмистрова, 4, кв. №34 | ИПУ | МИРТЕК-12-РУ-D1-A1R1-230-5-60A-ST-G/5-P2-HKLMOQ2V3-D | 6240159911319 | ООО «МИРТЕК»
г.Менделеевск | г.Менделеевск, ул.Бурмистрова, 4, кв. №35 | ИПУ | МИРТЕК-12-РУ-D1-A1R1-230-5-60A-ST-G/5-P2-HKLMOQ2V3-D | 6240159912808 | ООО «МИРТЕК»
г.Менделеевск | г.Менделеевск, ул.Бурмистрова, 4, кв. №36 | ИПУ | МИРТЕК-12-РУ-D1-A1R1-230-5-60A-ST-G/5-P2-HKLMOQ2V3-D | 6240159911390 | ООО «МИРТЕК»
г.Менделеевск | г.Менделеевск, ул.Бурмистрова, 4, кв. №37 | ИПУ | МИРТЕК-12-РУ-D1-A1R1-230-5-60A-ST-G/5-P2-HKLMOQ2V3-D | 6240159911491 | ООО «МИРТЕК»
г.Менделеевск | г.Менделеевск, ул.Бурмистрова, 4, кв. №38 | ИПУ | МИРТЕК-12-РУ-D1-A1R1-230-5-60A-ST-G/5-P2-HKLMOQ2V3-D | 6240159911210 | ООО «МИРТЕК»
г.Менделеевск | г.Менделеевск, ул.Бурмистрова, 4, кв. №39 | ИПУ | МИРТЕК-12-РУ-D1-A1R1-230-5-60A-ST-G/5-P2-HKLMOQ2V3-D | 6240159911648 | ООО «МИРТЕК»
г.Менделеевск | г.Менделеевск, ул.Бурмистрова, 4, кв. №4 | ИПУ | МИРТЕК-12-РУ-D1-A1R1-230-5-60A-ST-G/5-P2-HKLMOQ2V3-D | 6240159915528 | ООО «МИРТЕК»
г.Менделеевск | г.Менделеевск, ул.Бурмистрова, 4, кв. №40 | ИПУ | МИРТЕК-12-РУ-D1-A1R1-230-5-60A-ST-G/5-P2-HKLMOQ2V3-D | 6240159911942 | ООО «МИРТЕК»
г.Менделеевск | г.Менделеевск, ул.Бурмистрова, 4, кв. №41 | ИПУ | МИРТЕК-12-РУ-D1-A1R1-230-5-60A-ST-G/5-P2-HKLMOQ2V3-D | 6240159912501 | ООО «МИРТЕК»
г.Менделеевск | г.Менделеевск, ул.Бурмистрова, 4, кв. №42 | ИПУ | МИРТЕК-12-РУ-D1-A1R1-230-5-60A-ST-G/5-P2-HKLMOQ2V3-D | 6240159912505 | ООО «МИРТЕК»
г.Менделеевск | г.Менделеевск, ул.Бурмистрова, 4, кв. №43 | ИПУ | МИРТЕК-12-РУ-D1-A1R1-230-5-60A-ST-G/5-P2-HKLMOQ2V3-D | 6240159912446 | ООО «МИРТЕК»
г.Менделеевск | г.Менделеевск, ул.Бурмистрова, 4, кв. №46 | ИПУ | МИРТЕК-12-РУ-D1-A1R1-230-5-60A-ST-G/5-P2-HKLMOQ2V3-D | 6240159911194 | ООО «МИРТЕК»
г.Менделеевск | г.Менделеевск, ул.Бурмистрова, 4, кв. №50 | ИПУ | МИРТЕК-12-РУ-D1-A1R1-230-5-60A-ST-G/5-P2-HKLMOQ2V3-D | 6240159912053 | ООО «МИРТЕК»
г.Менделеевск | г.Менделеевск, ул.Бурмистрова, 4, кв. №51 | ИПУ | МИРТЕК-12-РУ-D1-A1R1-230-5-60A-ST-G/5-P2-HKLMOQ2V3-D | 6240159911996 | ООО «МИРТЕК»
г.Менделеевск | г.Менделеевск, ул.Бурмистрова, 4, кв. №56 | ИПУ | МИРТЕК-12-РУ-D1-A1R1-230-5-60A-ST-G/5-P2-HKLMOQ2V3-D | 6240159911516 | ООО «МИРТЕК»
г.Менделеевск | г.Менделеевск, ул.Бурмистрова, 4, кв. №6 | ИПУ | МИРТЕК-12-РУ-D1-A1R1-230-5-60A-ST-G/5-P2-HKLMOQ2V3-D | 6240159911959 | ООО «МИРТЕК»
г.Менделеевск | г.Менделеевск, ул.Бурмистрова, 4, кв. №60 | ИПУ | МИРТЕК-12-РУ-D1-A1R1-230-5-60A-ST-G/5-P2-HKLMOQ2V3-D | 6240159913794 | ООО «МИРТЕК»
г.Менделеевск | г.Менделеевск, ул.Бурмистрова, 4, кв. №61 | ИПУ | МИРТЕК-12-РУ-D1-A1R1-230-5-60A-ST-G/5-P2-HKLMOQ2V3-D | 6240159915814 | ООО «МИРТЕК»
г.Менделеевск | г.Менделеевск, ул.Бурмистрова, 4, кв. №63 | ИПУ | МИРТЕК-12-РУ-D1-A1R1-230-5-60A-ST-G/5-P2-HKLMOQ2V3-D | 6240159915186 | ООО «МИРТЕК»
г.Менделеевск | г.Менделеевск, ул.Бурмистрова, 4, кв. №64 | ИПУ | МИРТЕК-12-РУ-D1-A1R1-230-5-60A-ST-G/5-P2-HKLMOQ2V3-D | 6240159914066 | ООО «МИРТЕК»
г.Менделеевск | г.Менделеевск, ул.Бурмистрова, 4, кв. №66 | ИПУ | МИРТЕК-12-РУ-D1-A1R1-230-5-60A-ST-G/5-P2-HKLMOQ2V3-D | 6240159912976 | ООО «МИРТЕК»
г.Менделеевск | г.Менделеевск, ул.Бурмистрова, 4, кв. №68 | ИПУ | МИРТЕК-12-РУ-D1-A1R1-230-5-60A-ST-G/5-P2-HKLMOQ2V3-D | 6240159914350 | ООО «МИРТЕК»
г.Менделеевск | г.Менделеевск, ул.Бурмистрова, 4, кв. №69 | ИПУ | МИРТЕК-12-РУ-D1-A1R1-230-5-60A-ST-G/5-P2-HKLMOQ2V3-D | 6240159914001 | ООО «МИРТЕК»
г.Менделеевск | г.Менделеевск, ул.Бурмистрова, 4, кв. №70 | ИПУ | МИРТЕК-12-РУ-D1-A1R1-230-5-60A-ST-G/5-P2-HKLMOQ2V3-D | 6240159915018 | ООО «МИРТЕК»
г.Менделеевск | г.Менделеевск, ул.Бурмистрова, 4, кв. №8 | ИПУ | МИРТЕК-12-РУ-D1-A1R1-230-5-60A-ST-G/5-P2-HKLMOQ2V3-D | 6240159915421 | ООО «МИРТЕК»
г.Менделеевск | г.Менделеевск, ул.Бурмистрова, 4, кв. №9 | ИПУ | МИРТЕК-12-РУ-D1-A1R1-230-5-60A-ST-G/5-P2-HKLMOQ2V3-D | 6240159912359 | ООО «МИРТЕК»
г.Менделеевск | г.Менделеевск, ул.Г.Тукая, 8, кв. №126 | ИПУ | МИРТЕК-12-РУ-D1-A1R1-230-5-60A-ST-G/5-P2-HKLMOQ2V3-D | 7240159924997 | ООО «МИРТЕК»
г.Менделеевск | г.Менделеевск, ул.Г.Тукая, 8, кв. №134 | ИПУ | МИРТЕК-12-РУ-D1-A1R1-230-5-60A-ST-G/5-P2-HKLMOQ2V3-D | 7240159930273 | ООО «МИРТЕК»
г.Менделеевск | г.Менделеевск, ул.Г.Тукая, 8, кв. №140 | ИПУ | МИРТЕК-12-РУ-D1-A1R1-230-5-60A-ST-G/5-P2-HKLMOQ2V3-D | 7240159930857 | ООО «МИРТЕК»
г.Менделеевск | г.Менделеевск, ул.Г.Тукая, 8, кв. №154 | ИПУ | МИРТЕК-12-РУ-D1-A1R1-230-5-60A-ST-G/5-P2-HKLMOQ2V3-D | 7240159931005 | ООО «МИРТЕК»
г.Менделеевск | г.Менделеевск, ул.Г.Тукая, 8, кв. №160 | ИПУ | МИРТЕК-12-РУ-D1-A1R1-230-5-60A-ST-G/5-P2-HKLMOQ2V3-D | 7240159930335 | ООО «МИРТЕК»
г.Менделеевск | г.Менделеевск, ул.Г.Тукая, 8, кв. №171 | ИПУ | МИРТЕК-12-РУ-D1-A1R1-230-5-60A-ST-G/5-P2-HKLMOQ2V3-D | 7240159930861 | ООО «МИРТЕК»
г.Менделеевск | г.Менделеевск, ул.Г.Тукая, 8, кв. №173 | ИПУ | МИРТЕК-12-РУ-D1-A1R1-230-5-60A-ST-G/5-P2-HKLMOQ2V3-D | 7240159929614 | ООО «МИРТЕК»
г.Менделеевск | г.Менделеевск, ул.Г.Тукая, 8, кв. №176 | ИПУ | МИРТЕК-12-РУ-D1-A1R1-230-5-60A-ST-G/5-P2-HKLMOQ2V3-D | 7240159929794 | ООО «МИРТЕК»
г.Менделеевск | г.Менделеевск, ул.Г.Тукая, 8, кв. №178 | ИПУ | МИРТЕК-12-РУ-D1-A1R1-230-5-60A-ST-G/5-P2-HKLMOQ2V3-D | 7240159930422 | ООО «МИРТЕК»
г.Менделеевск | г.Менделеевск, ул.Г.Тукая, 8, кв. №32 | ИПУ | МИРТЕК-12-РУ-D1-A1R1-230-5-60A-ST-G/5-P2-HKLMOQ2V3-D | 7240159923459 | ООО «МИРТЕК»
г.Менделеевск | г.Менделеевск, ул.Г.Тукая, 8, кв. №47 | ИПУ | МИРТЕК-12-РУ-D1-A1R1-230-5-60A-ST-G/5-P2-HKLMOQ2V3-D | 7240159925269 | ООО «МИРТЕК»
г.Менделеевск | г.Менделеевск, ул.Северная, 6, кв. №119 | ИПУ | МИРТЕК-12-РУ-D1-A1R1-230-5-60A-ST-G/5-P2-HKLMOQ2V3-D | 7240159932066 | ООО «МИРТЕК»
г.Менделеевск | г.Менделеевск, ул.Северная, 6, кв. №120 | ИПУ | МИРТЕК-12-РУ-D1-A1R1-230-5-60A-ST-G/5-P2-HKLMOQ2V3-D | 6240159914584 | ООО «МИРТЕК»
г.Менделеевск | г.Менделеевск, ул.Северная, 6, кв. №121 | ИПУ | МИРТЕК-12-РУ-D1-A1R1-230-5-60A-ST-G/5-P2-HKLMOQ2V3-D | 6240159913448 | ООО «МИРТЕК»
г.Менделеевск | г.Менделеевск, ул.Северная, 6, кв. №124 | ИПУ | МИРТЕК-12-РУ-D1-A1R1-230-5-60A-ST-G/5-P2-HKLMOQ2V3-D | 7240159930532 | ООО «МИРТЕК»
г.Менделеевск | г.Менделеевск, ул.Северная, 6, кв. №125 | ИПУ | МИРТЕК-12-РУ-D1-A1R1-230-5-60A-ST-G/5-P2-HKLMOQ2V3-D | 6240159914942 | ООО «МИРТЕК»
г.Менделеевск | г.Менделеевск, ул.Северная, 6, кв. №127 | ИПУ | МИРТЕК-12-РУ-D1-A1R1-230-5-60A-ST-G/5-P2-HKLMOQ2V3-D | 6240159913079 | ООО «МИРТЕК»
г.Менделеевск | г.Менделеевск, ул.Северная, 6, кв. №130 | ИПУ | МИРТЕК-12-РУ-D1-A1R1-230-5-60A-ST-G/5-P2-HKLMOQ2V3-D | 6240159913121 | ООО «МИРТЕК»
г.Менделеевск | г.Менделеевск, ул.Северная, 6, кв. №132 | ИПУ | МИРТЕК-12-РУ-D1-A1R1-230-5-60A-ST-G/5-P2-HKLMOQ2V3-D | 6240159913580 | ООО «МИРТЕК»
г.Менделеевск | г.Менделеевск, ул.Северная, 6, кв. №133 | ИПУ | МИРТЕК-12-РУ-D1-A1R1-230-5-60A-ST-G/5-P2-HKLMOQ2V3-D | 6240159914474 | ООО «МИРТЕК»
г.Менделеевск | г.Менделеевск, ул.Северная, 6, кв. №134 | ИПУ | МИРТЕК-12-РУ-D1-A1R1-230-5-60A-ST-G/5-P2-HKLMOQ2V3-D | 6240159912382 | ООО «МИРТЕК»
г.Менделеевск | г.Менделеевск, ул.Северная, 6, кв. №135 | ИПУ | МИРТЕК-12-РУ-D1-A1R1-230-5-60A-ST-G/5-P2-HKLMOQ2V3-D | 6240159912436 | ООО «МИРТЕК»
г.Менделеевск | г.Менделеевск, ул.Северная, 6, кв. №139 | ИПУ | МИРТЕК-12-РУ-D1-A1R1-230-5-60A-ST-G/5-P2-HKLMOQ2V3-D | 6240159911952 | ООО «МИРТЕК»
г.Менделеевск | г.Менделеевск, ул.Северная, 6, кв. №140 | ИПУ | МИРТЕК-12-РУ-D1-A1R1-230-5-60A-ST-G/5-P2-HKLMOQ2V3-D | 6240159911227 | ООО «МИРТЕК»
г.Менделеевск | г.Менделеевск, ул.Северная, 6, кв. №141 | ИПУ | МИРТЕК-12-РУ-D1-A1R1-230-5-60A-ST-G/5-P2-HKLMOQ2V3-D | 6240159912319 | ООО «МИРТЕК»
г.Менделеевск | г.Менделеевск, ул.Северная, 6, кв. №143 | ИПУ | МИРТЕК-12-РУ-D1-A1R1-230-5-60A-ST-G/5-P2-HKLMOQ2V3-D | 6240159911529 | ООО «МИРТЕК»
г.Менделеевск | г.Менделеевск, ул.Северная, 6, кв. №144 | ИПУ | МИРТЕК-12-РУ-D1-A1R1-230-5-60A-ST-G/5-P2-HKLMOQ2V3-D | 6240159911234 | ООО «МИРТЕК»
г.Менделеевск | г.Менделеевск, ул.Северная, 6, кв. №145 | ИПУ | МИРТЕК-12-РУ-D1-A1R1-230-5-60A-ST-G/5-P2-HKLMOQ2V3-D | 6240159912257 | ООО «МИРТЕК»
г.Менделеевск | г.Менделеевск, ул.Северная, 6, кв. №146 | ИПУ | МИРТЕК-12-РУ-D1-A1R1-230-5-60A-ST-G/5-P2-HKLMOQ2V3-D | 6240159912317 | ООО «МИРТЕК»
г.Менделеевск | г.Менделеевск, ул.Северная, 6, кв. №147 | ИПУ | МИРТЕК-12-РУ-D1-A1R1-230-5-60A-ST-G/5-P2-HKLMOQ2V3-D | 6240159911273 | ООО «МИРТЕК»
г.Менделеевск | г.Менделеевск, ул.Северная, 6, кв. №148 | ИПУ | МИРТЕК-12-РУ-D1-A1R1-230-5-60A-ST-G/5-P2-HKLMOQ2V3-D | 6240159912343 | ООО «МИРТЕК»
г.Менделеевск | г.Менделеевск, ул.Северная, 6, кв. №151 | ИПУ | МИРТЕК-12-РУ-D1-A1R1-230-5-60A-ST-G/5-P2-HKLMOQ2V3-D | 6240159912495 | ООО «МИРТЕК»
г.Менделеевск | г.Менделеевск, ул.Северная, 6, кв. №153 | ИПУ | МИРТЕК-12-РУ-D1-A1R1-230-5-60A-ST-G/5-P2-HKLMOQ2V3-D | 6240159912006 | ООО «МИРТЕК»
г.Менделеевск | г.Менделеевск, ул.Северная, 6, кв. №155 | ИПУ | МИРТЕК-12-РУ-D1-A1R1-230-5-60A-ST-G/5-P2-HKLMOQ2V3-D | 6240159912348 | ООО «МИРТЕК»
г.Менделеевск | г.Менделеевск, ул.Северная, 6, кв. №156 | ИПУ | МИРТЕК-12-РУ-D1-A1R1-230-5-60A-ST-G/5-P2-HKLMOQ2V3-D | 6240159912258 | ООО «МИРТЕК»
г.Менделеевск | г.Менделеевск, ул.Северная, 6, кв. №158 | ИПУ | МИРТЕК-12-РУ-D1-A1R1-230-5-60A-ST-G/5-P2-HKLMOQ2V3-D | 6240159912794 | ООО «МИРТЕК»
г.Менделеевск | г.Менделеевск, ул.Северная, 6, кв. №16 | ИПУ | МИРТЕК-12-РУ-D1-A1R1-230-5-60A-ST-G/5-P2-HKLMOQ2V3-D | 6240159912422 | ООО «МИРТЕК»
г.Менделеевск | г.Менделеевск, ул.Северная, 6, кв. №162 | ИПУ | МИРТЕК-12-РУ-D1-A1R1-230-5-60A-ST-G/5-P2-HKLMOQ2V3-D | 7240159930182 | ООО «МИРТЕК»
г.Менделеевск | г.Менделеевск, ул.Северная, 6, кв. №163 | ИПУ | МИРТЕК-12-РУ-D1-A1R1-230-5-60A-ST-G/5-P2-HKLMOQ2V3-D | 7240159931143 | ООО «МИРТЕК»
г.Менделеевск | г.Менделеевск, ул.Северная, 6, кв. №17 | ИПУ | МИРТЕК-12-РУ-D1-A1R1-230-5-60A-ST-G/5-P2-HKLMOQ2V3-D | 6240159911488 | ООО «МИРТЕК»
г.Менделеевск | г.Менделеевск, ул.Северная, 6, кв. №23 | ИПУ | МИРТЕК-12-РУ-D1-A1R1-230-5-60A-ST-G/5-P2-HKLMOQ2V3-D | 6240159915644 | ООО «МИРТЕК»
г.Менделеевск | г.Менделеевск, ул.Северная, 6, кв. №28 | ИПУ | МИРТЕК-12-РУ-D1-A1R1-230-5-60A-ST-G/5-P2-HKLMOQ2V3-D | 6240159911812 | ООО «МИРТЕК»
г.Менделеевск | г.Менделеевск, ул.Северная, 6, кв. №30 | ИПУ | МИРТЕК-12-РУ-D1-A1R1-230-5-60A-ST-G/5-P2-HKLMOQ2V3-D | 6240159911536 | ООО «МИРТЕК»
г.Менделеевск | г.Менделеевск, ул.Северная, 6, кв. №31 | ИПУ | МИРТЕК-12-РУ-D1-A1R1-230-5-60A-ST-G/5-P2-HKLMOQ2V3-D | 6240159912305 | ООО «МИРТЕК»
г.Менделеевск | г.Менделеевск, ул.Северная, 6, кв. №32 | ИПУ | МИРТЕК-12-РУ-D1-A1R1-230-5-60A-ST-G/5-P2-HKLMOQ2V3-D | 6240159911921 | ООО «МИРТЕК»
г.Менделеевск | г.Менделеевск, ул.Северная, 6, кв. №35 | ИПУ | МИРТЕК-12-РУ-D1-A1R1-230-5-60A-ST-G/5-P2-HKLMOQ2V3-D | 6240159912041 | ООО «МИРТЕК»
г.Менделеевск | г.Менделеевск, ул.Северная, 6, кв. №36 | ИПУ | МИРТЕК-12-РУ-D1-A1R1-230-5-60A-ST-G/5-P2-HKLMOQ2V3-D | 6240159912714 | ООО «МИРТЕК»
г.Менделеевск | г.Менделеевск, ул.Северная, 6, кв. №40 | ИПУ | МИРТЕК-12-РУ-D1-A1R1-230-5-60A-ST-G/5-P2-HKLMOQ2V3-D | 6240159915244 | ООО «МИРТЕК»
г.Менделеевск | г.Менделеевск, ул.Северная, 6, кв. №41 | ИПУ | МИРТЕК-12-РУ-D1-A1R1-230-5-60A-ST-G/5-P2-HKLMOQ2V3-D | 6240159912395 | ООО «МИРТЕК»
г.Менделеевск | г.Менделеевск, ул.Северная, 6, кв. №43 | ИПУ | МИРТЕК-12-РУ-D1-A1R1-230-5-60A-ST-G/5-P2-HKLMOQ2V3-D | 6240159912564 | ООО «МИРТЕК»
г.Менделеевск | г.Менделеевск, ул.Северная, 6, кв. №44 | ИПУ | МИРТЕК-12-РУ-D1-A1R1-230-5-60A-ST-G/5-P2-HKLMOQ2V3-D | 6240159911338 | ООО «МИРТЕК»
г.Менделеевск | г.Менделеевск, ул.Северная, 6, кв. №69 | ИПУ | МИРТЕК-12-РУ-D1-A1R1-230-5-60A-ST-G/5-P2-HKLMOQ2V3-D | 6240159911381 | ООО «МИРТЕК»
г.Менделеевск | г.Менделеевск, ул.Татарстана, 17, кв. №41 | ИПУ | МИРТЕК-12-РУ-D1-A1R1-230-5-60A-ST-G/5-P2-HKLMOQ2V3-D | 7240159931908 | ООО «МИРТЕК»
г.Менделеевск | г.Менделеевск, ул.Татарстана, 17, кв. №68 | ИПУ | МИРТЕК-12-РУ-D1-A1R1-230-5-60A-ST-G/5-P2-HKLMOQ2V3-D | 7240159925367 | ООО «МИРТЕК»
г.Менделеевск | г.Менделеевск, ул.Татарстана, 17, кв. №69 | ИПУ | МИРТЕК-12-РУ-D1-A1R1-230-5-60A-ST-G/5-P2-HKLMOQ2V3-D | 7240159925995 | ООО «МИРТЕК»
г.Менделеевск | г.Менделеевск, ул.Татарстана, 17, кв. №72 | ИПУ | МИРТЕК-12-РУ-D1-A1R1-230-5-60A-ST-G/5-P2-HKLMOQ2V3-D | 7240159925915 | ООО «МИРТЕК»
г.Менделеевск | г.Менделеевск, ул.Трудовая, 9, кв. №55 | ИПУ | МИРТЕК-12-РУ-D1-A1R1-230-5-60A-ST-G/5-P2-HKLMOQ2V3-D | 7240159931021 | ООО «МИРТЕК»
г.Менделеевск | г.Менделеевск, ул.Химиков, 11, кв. №10 | ИПУ | МИРТЕК-12-РУ-D1-A1R1-230-5-60A-ST-G/5-P2-HKLMOQ2V3-D | 6240159941328 | ООО «МИРТЕК»
г.Менделеевск | г.Менделеевск, ул.Химиков, 11, кв. №100 | ИПУ | МИРТЕК-12-РУ-D1-A1R1-230-5-60A-ST-G/5-P2-HKLMOQ2V3-D | 7240159931949 | ООО «МИРТЕК»
г.Менделеевск | г.Менделеевск, ул.Химиков, 11, кв. №103 | ИПУ | МИРТЕК-12-РУ-D1-A1R1-230-5-60A-ST-G/5-P2-HKLMOQ2V3-D | 6240159941018 | ООО «МИРТЕК»
г.Менделеевск | г.Менделеевск, ул.Химиков, 11, кв. №104 | ИПУ | МИРТЕК-12-РУ-D1-A1R1-230-5-60A-ST-G/5-P2-HKLMOQ2V3-D | 6240159941006 | ООО «МИРТЕК»
г.Менделеевск | г.Менделеевск, ул.Химиков, 11, кв. №11 | ИПУ | МИРТЕК-12-РУ-D1-A1R1-230-5-60A-ST-G/5-P2-HKLMOQ2V3-D | 6240159940936 | ООО «МИРТЕК»
г.Менделеевск | г.Менделеевск, ул.Химиков, 11, кв. №118 | ИПУ | МИРТЕК-12-РУ-D1-A1R1-230-5-60A-ST-G/5-P2-HKLMOQ2V3-D | 6240159940625 | ООО «МИРТЕК»
г.Менделеевск | г.Менделеевск, ул.Химиков, 11, кв. №121 | ИПУ | МИРТЕК-12-РУ-D1-A1R1-230-5-60A-ST-G/5-P2-HKLMOQ2V3-D | 6240159941012 | ООО «МИРТЕК»
г.Менделеевск | г.Менделеевск, ул.Химиков, 11, кв. №124 | ИПУ | МИРТЕК-12-РУ-D1-A1R1-230-5-60A-ST-G/5-P2-HKLMOQ2V3-D | 6240159941837 | ООО «МИРТЕК»
г.Менделеевск | г.Менделеевск, ул.Химиков, 11, кв. №126 | ИПУ | МИРТЕК-12-РУ-D1-A1R1-230-5-60A-ST-G/5-P2-HKLMOQ2V3-D | 6240159942691 | ООО «МИРТЕК»
г.Менделеевск | г.Менделеевск, ул.Химиков, 11, кв. №129 | ИПУ | МИРТЕК-12-РУ-D1-A1R1-230-5-60A-ST-G/5-P2-HKLMOQ2V3-D | 6240159941124 | ООО «МИРТЕК»
г.Менделеевск | г.Менделеевск, ул.Химиков, 11, кв. №130 | ИПУ | МИРТЕК-12-РУ-D1-A1R1-230-5-60A-ST-G/5-P2-HKLMOQ2V3-D | 6240159941881 | ООО «МИРТЕК»
г.Менделеевск | г.Менделеевск, ул.Химиков, 11, кв. №131 | ИПУ | МИРТЕК-12-РУ-D1-A1R1-230-5-60A-ST-G/5-P2-HKLMOQ2V3-D | 6240159942589 | ООО «МИРТЕК»
г.Менделеевск | г.Менделеевск, ул.Химиков, 11, кв. №132 | ИПУ | МИРТЕК-12-РУ-D1-A1R1-230-5-60A-ST-G/5-P2-HKLMOQ2V3-D | 6240159941199 | ООО «МИРТЕК»
г.Менделеевск | г.Менделеевск, ул.Химиков, 11, кв. №133 | ИПУ | МИРТЕК-12-РУ-D1-A1R1-230-5-60A-ST-G/5-P2-HKLMOQ2V3-D | 6240159942007 | ООО «МИРТЕК»
г.Менделеевск | г.Менделеевск, ул.Химиков, 11, кв. №153 | ИПУ | МИРТЕК-12-РУ-D1-A1R1-230-5-60A-ST-G/5-P2-HKLMOQ2V3-D | 6240159940977 | ООО «МИРТЕК»
г.Менделеевск | г.Менделеевск, ул.Химиков, 11, кв. №154 | ИПУ | МИРТЕК-12-РУ-D1-A1R1-230-5-60A-ST-G/5-P2-HKLMOQ2V3-D | 6240159941089 | ООО «МИРТЕК»
г.Менделеевск | г.Менделеевск, ул.Химиков, 11, кв. №155 | ИПУ | МИРТЕК-12-РУ-D1-A1R1-230-5-60A-ST-G/5-P2-HKLMOQ2V3-D | 6240159942292 | ООО «МИРТЕК»
г.Менделеевск | г.Менделеевск, ул.Химиков, 11, кв. №156 | ИПУ | МИРТЕК-12-РУ-D1-A1R1-230-5-60A-ST-G/5-P2-HKLMOQ2V3-D | 6240159941309 | ООО «МИРТЕК»
г.Менделеевск | г.Менделеевск, ул.Химиков, 11, кв. №157 | ИПУ | МИРТЕК-12-РУ-D1-A1R1-230-5-60A-ST-G/5-P2-HKLMOQ2V3-D | 6240159942656 | ООО «МИРТЕК»
г.Менделеевск | г.Менделеевск, ул.Химиков, 11, кв. №158 | ИПУ | МИРТЕК-12-РУ-D1-A1R1-230-5-60A-ST-G/5-P2-HKLMOQ2V3-D | 6240159941416 | ООО «МИРТЕК»
г.Менделеевск | г.Менделеевск, ул.Химиков, 11, кв. №16 | ИПУ | МИРТЕК-12-РУ-D1-A1R1-230-5-60A-ST-G/5-P2-HKLMOQ2V3-D | 6240159942294 | ООО «МИРТЕК»
г.Менделеевск | г.Менделеевск, ул.Химиков, 11, кв. №160 | ИПУ | МИРТЕК-12-РУ-D1-A1R1-230-5-60A-ST-G/5-P2-HKLMOQ2V3-D | 6240159942258 | ООО «МИРТЕК»
г.Менделеевск | г.Менделеевск, ул.Химиков, 11, кв. №161 | ИПУ | МИРТЕК-12-РУ-D1-A1R1-230-5-60A-ST-G/5-P2-HKLMOQ2V3-D | 6240159941401 | ООО «МИРТЕК»
г.Менделеевск | г.Менделеевск, ул.Химиков, 11, кв. №162 | ИПУ | МИРТЕК-12-РУ-D1-A1R1-230-5-60A-ST-G/5-P2-HKLMOQ2V3-D | 6240159942246 | ООО «МИРТЕК»
г.Менделеевск | г.Менделеевск, ул.Химиков, 11, кв. №163 | ИПУ | МИРТЕК-12-РУ-D1-A1R1-230-5-60A-ST-G/5-P2-HKLMOQ2V3-D | 6240159941163 | ООО «МИРТЕК»
г.Менделеевск | г.Менделеевск, ул.Химиков, 11, кв. №164 | ИПУ | МИРТЕК-12-РУ-D1-A1R1-230-5-60A-ST-G/5-P2-HKLMOQ2V3-D | 6240159941085 | ООО «МИРТЕК»
г.Менделеевск | г.Менделеевск, ул.Химиков, 11, кв. №165 | ИПУ | МИРТЕК-12-РУ-D1-A1R1-230-5-60A-ST-G/5-P2-HKLMOQ2V3-D | 6240159941930 | ООО «МИРТЕК»
г.Менделеевск | г.Менделеевск, ул.Химиков, 11, кв. №166 | ИПУ | МИРТЕК-12-РУ-D1-A1R1-230-5-60A-ST-G/5-P2-HKLMOQ2V3-D | 6240159942485 | ООО «МИРТЕК»
г.Менделеевск | г.Менделеевск, ул.Химиков, 11, кв. №167 | ИПУ | МИРТЕК-12-РУ-D1-A1R1-230-5-60A-ST-G/5-P2-HKLMOQ2V3-D | 6240159941380 | ООО «МИРТЕК»
г.Менделеевск | г.Менделеевск, ул.Химиков, 11, кв. №168 | ИПУ | МИРТЕК-12-РУ-D1-A1R1-230-5-60A-ST-G/5-P2-HKLMOQ2V3-D | 6240159941242 | ООО «МИРТЕК»
г.Менделеевск | г.Менделеевск, ул.Химиков, 11, кв. №17 | ИПУ | МИРТЕК-12-РУ-D1-A1R1-230-5-60A-ST-G/5-P2-HKLMOQ2V3-D | 6240159941706 | ООО «МИРТЕК»
г.Менделеевск | г.Менделеевск, ул.Химиков, 11, кв. №170 | ИПУ | МИРТЕК-12-РУ-D1-A1R1-230-5-60A-ST-G/5-P2-HKLMOQ2V3-D | 6240159942824 | ООО «МИРТЕК»
г.Менделеевск | г.Менделеевск, ул.Химиков, 11, кв. №173 | ИПУ | МИРТЕК-12-РУ-D1-A1R1-230-5-60A-ST-G/5-P2-HKLMOQ2V3-D | 6240159942647 | ООО «МИРТЕК»
г.Менделеевск | г.Менделеевск, ул.Химиков, 11, кв. №174 | ИПУ | МИРТЕК-12-РУ-D1-A1R1-230-5-60A-ST-G/5-P2-HKLMOQ2V3-D | 6240159941444 | ООО «МИРТЕК»
г.Менделеевск | г.Менделеевск, ул.Химиков, 11, кв. №175 | ИПУ | МИРТЕК-12-РУ-D1-A1R1-230-5-60A-ST-G/5-P2-HKLMOQ2V3-D | 6240159942244 | ООО «МИРТЕК»
г.Менделеевск | г.Менделеевск, ул.Химиков, 11, кв. №176 | ИПУ | МИРТЕК-12-РУ-D1-A1R1-230-5-60A-ST-G/5-P2-HKLMOQ2V3-D | 6240159941176 | ООО «МИРТЕК»
г.Менделеевск | г.Менделеевск, ул.Химиков, 11, кв. №177 | ИПУ | МИРТЕК-12-РУ-D1-A1R1-230-5-60A-ST-G/5-P2-HKLMOQ2V3-D | 6240159941411 | ООО «МИРТЕК»
г.Менделеевск | г.Менделеевск, ул.Химиков, 11, кв. №178 | ИПУ | МИРТЕК-12-РУ-D1-A1R1-230-5-60A-ST-G/5-P2-HKLMOQ2V3-D | 6240159941258 | ООО «МИРТЕК»
г.Менделеевск | г.Менделеевск, ул.Химиков, 11, кв. №179 | ИПУ | МИРТЕК-12-РУ-D1-A1R1-230-5-60A-ST-G/5-P2-HKLMOQ2V3-D | 6240159942719 | ООО «МИРТЕК»
г.Менделеевск | г.Менделеевск, ул.Химиков, 11, кв. №180 | ИПУ | МИРТЕК-12-РУ-D1-A1R1-230-5-60A-ST-G/5-P2-HKLMOQ2V3-D | 6240159941912 | ООО «МИРТЕК»
г.Менделеевск | г.Менделеевск, ул.Химиков, 11, кв. №181 | ИПУ | МИРТЕК-12-РУ-D1-A1R1-230-5-60A-ST-G/5-P2-HKLMOQ2V3-D | 6240159942128 | ООО «МИРТЕК»
г.Менделеевск | г.Менделеевск, ул.Химиков, 11, кв. №182 | ИПУ | МИРТЕК-12-РУ-D1-A1R1-230-5-60A-ST-G/5-P2-HKLMOQ2V3-D | 6240159941933 | ООО «МИРТЕК»
г.Менделеевск | г.Менделеевск, ул.Химиков, 11, кв. №183 | ИПУ | МИРТЕК-12-РУ-D1-A1R1-230-5-60A-ST-G/5-P2-HKLMOQ2V3-D | 6240159941078 | ООО «МИРТЕК»
г.Менделеевск | г.Менделеевск, ул.Химиков, 11, кв. №19 | ИПУ | МИРТЕК-12-РУ-D1-A1R1-230-5-60A-ST-G/5-P2-HKLMOQ2V3-D | 6240159942328 | ООО «МИРТЕК»
г.Менделеевск | г.Менделеевск, ул.Химиков, 11, кв. №191 | ИПУ | МИРТЕК-12-РУ-D1-A1R1-230-5-60A-ST-G/5-P2-HKLMOQ2V3-D | 6240159942266 | ООО «МИРТЕК»
г.Менделеевск | г.Менделеевск, ул.Химиков, 11, кв. №20 | ИПУ | МИРТЕК-12-РУ-D1-A1R1-230-5-60A-ST-G/5-P2-HKLMOQ2V3-D | 6240159942461 | ООО «МИРТЕК»
г.Менделеевск | г.Менделеевск, ул.Химиков, 11, кв. №202 | ИПУ | МИРТЕК-12-РУ-D1-A1R1-230-5-60A-ST-G/5-P2-HKLMOQ2V3-D | 6240159942230 | ООО «МИРТЕК»
г.Менделеевск | г.Менделеевск, ул.Химиков, 11, кв. №203 | ИПУ | МИРТЕК-12-РУ-D1-A1R1-230-5-60A-ST-G/5-P2-HKLMOQ2V3-D | 6240159941168 | ООО «МИРТЕК»
г.Менделеевск | г.Менделеевск, ул.Химиков, 11, кв. №212 | ИПУ | МИРТЕК-12-РУ-D1-A1R1-230-5-60A-ST-G/5-P2-HKLMOQ2V3-D | 6240159941033 | ООО «МИРТЕК»
г.Менделеевск | г.Менделеевск, ул.Химиков, 11, кв. №215 | ИПУ | МИРТЕК-12-РУ-D1-A1R1-230-5-60A-ST-G/5-P2-HKLMOQ2V3-D | 6240159941248 | ООО «МИРТЕК»
г.Менделеевск | г.Менделеевск, ул.Химиков, 11, кв. №219 | ИПУ | МИРТЕК-12-РУ-D1-A1R1-230-5-60A-ST-G/5-P2-HKLMOQ2V3-D | 6240159941025 | ООО «МИРТЕК»
г.Менделеевск | г.Менделеевск, ул.Химиков, 11, кв. №22 | ИПУ | МИРТЕК-12-РУ-D1-A1R1-230-5-60A-ST-G/5-P2-HKLMOQ2V3-D | 6240159942285 | ООО «МИРТЕК»
г.Менделеевск | г.Менделеевск, ул.Химиков, 11, кв. №220 | ИПУ | МИРТЕК-12-РУ-D1-A1R1-230-5-60A-ST-G/5-P2-HKLMOQ2V3-D | 6240159940528 | ООО «МИРТЕК»
г.Менделеевск | г.Менделеевск, ул.Химиков, 11, кв. №221 | ИПУ | МИРТЕК-12-РУ-D1-A1R1-230-5-60A-ST-G/5-P2-HKLMOQ2V3-D | 6240159940554 | ООО «МИРТЕК»
г.Менделеевск | г.Менделеевск, ул.Химиков, 11, кв. №223 | ИПУ | МИРТЕК-12-РУ-D1-A1R1-230-5-60A-ST-G/5-P2-HKLMOQ2V3-D | 6240159941918 | ООО «МИРТЕК»
г.Менделеевск | г.Менделеевск, ул.Химиков, 11, кв. №225 | ИПУ | МИРТЕК-12-РУ-D1-A1R1-230-5-60A-ST-G/5-P2-HKLMOQ2V3-D | 6240159940456 | ООО «МИРТЕК»
г.Менделеевск | г.Менделеевск, ул.Химиков, 11, кв. №228 | ИПУ | МИРТЕК-12-РУ-D1-A1R1-230-5-60A-ST-G/5-P2-HKLMOQ2V3-D | 6240159940548 | ООО «МИРТЕК»
г.Менделеевск | г.Менделеевск, ул.Химиков, 11, кв. №23 | ИПУ | МИРТЕК-12-РУ-D1-A1R1-230-5-60A-ST-G/5-P2-HKLMOQ2V3-D | 6240159942569 | ООО «МИРТЕК»
г.Менделеевск | г.Менделеевск, ул.Химиков, 11, кв. №232 | ИПУ | МИРТЕК-12-РУ-D1-A1R1-230-5-60A-ST-G/5-P2-HKLMOQ2V3-D | 6240159940551 | ООО «МИРТЕК»
г.Менделеевск | г.Менделеевск, ул.Химиков, 11, кв. №245 | ИПУ | МИРТЕК-12-РУ-D1-A1R1-230-5-60A-ST-G/5-P2-HKLMOQ2V3-D | 6240159941754 | ООО «МИРТЕК»
г.Менделеевск | г.Менделеевск, ул.Химиков, 11, кв. №246 | ИПУ | МИРТЕК-12-РУ-D1-A1R1-230-5-60A-ST-G/5-P2-HKLMOQ2V3-D | 6240159941813 | ООО «МИРТЕК»
г.Менделеевск | г.Менделеевск, ул.Химиков, 11, кв. №247 | ИПУ | МИРТЕК-12-РУ-D1-A1R1-230-5-60A-ST-G/5-P2-HKLMOQ2V3-D | 6240159940466 | ООО «МИРТЕК»
г.Менделеевск | г.Менделеевск, ул.Химиков, 11, кв. №249 | ИПУ | МИРТЕК-12-РУ-D1-A1R1-230-5-60A-ST-G/5-P2-HKLMOQ2V3-D | 6240159942059 | ООО «МИРТЕК»
г.Менделеевск | г.Менделеевск, ул.Химиков, 11, кв. №25 | ИПУ | МИРТЕК-12-РУ-D1-A1R1-230-5-60A-ST-G/5-P2-HKLMOQ2V3-D | 6240159942293 | ООО «МИРТЕК»
г.Менделеевск | г.Менделеевск, ул.Химиков, 11, кв. №251 | ИПУ | МИРТЕК-12-РУ-D1-A1R1-230-5-60A-ST-G/5-P2-HKLMOQ2V3-D | 6240159940884 | ООО «МИРТЕК»
г.Менделеевск | г.Менделеевск, ул.Химиков, 11, кв. №252 | ИПУ | МИРТЕК-12-РУ-D1-A1R1-230-5-60A-ST-G/5-P2-HKLMOQ2V3-D | 6240159942053 | ООО «МИРТЕК»
г.Менделеевск | г.Менделеевск, ул.Химиков, 11, кв. №254 | ИПУ | МИРТЕК-12-РУ-D1-A1R1-230-5-60A-ST-G/5-P2-HKLMOQ2V3-D | 6240159940972 | ООО «МИРТЕК»
г.Менделеевск | г.Менделеевск, ул.Химиков, 11, кв. №256 | ИПУ | МИРТЕК-12-РУ-D1-A1R1-230-5-60A-ST-G/5-P2-HKLMOQ2V3-D | 6240159940471 | ООО «МИРТЕК»
г.Менделеевск | г.Менделеевск, ул.Химиков, 11, кв. №257 | ИПУ | МИРТЕК-12-РУ-D1-A1R1-230-5-60A-ST-G/5-P2-HKLMOQ2V3-D | 6240159942046 | ООО «МИРТЕК»
г.Менделеевск | г.Менделеевск, ул.Химиков, 11, кв. №258 | ИПУ | МИРТЕК-12-РУ-D1-A1R1-230-5-60A-ST-G/5-P2-HKLMOQ2V3-D | 6240159941774 | ООО «МИРТЕК»
г.Менделеевск | г.Менделеевск, ул.Химиков, 11, кв. №26 | ИПУ | МИРТЕК-12-РУ-D1-A1R1-230-5-60A-ST-G/5-P2-HKLMOQ2V3-D | 6240159941359 | ООО «МИРТЕК»
г.Менделеевск | г.Менделеевск, ул.Химиков, 11, кв. №261 | ИПУ | МИРТЕК-12-РУ-D1-A1R1-230-5-60A-ST-G/5-P2-HKLMOQ2V3-D | 6240159942064 | ООО «МИРТЕК»
г.Менделеевск | г.Менделеевск, ул.Химиков, 11, кв. №262 | ИПУ | МИРТЕК-12-РУ-D1-A1R1-230-5-60A-ST-G/5-P2-HKLMOQ2V3-D | 6240159941334 | ООО «МИРТЕК»
г.Менделеевск | г.Менделеевск, ул.Химиков, 11, кв. №265 | ИПУ | МИРТЕК-12-РУ-D1-A1R1-230-5-60A-ST-G/5-P2-HKLMOQ2V3-D | 6240159941769 | ООО «МИРТЕК»
г.Менделеевск | г.Менделеевск, ул.Химиков, 11, кв. №266 | ИПУ | МИРТЕК-12-РУ-D1-A1R1-230-5-60A-ST-G/5-P2-HKLMOQ2V3-D | 6240159940542 | ООО «МИРТЕК»
г.Менделеевск | г.Менделеевск, ул.Химиков, 11, кв. №267 | ИПУ | МИРТЕК-12-РУ-D1-A1R1-230-5-60A-ST-G/5-P2-HKLMOQ2V3-D | 6240159940552 | ООО «МИРТЕК»
г.Менделеевск | г.Менделеевск, ул.Химиков, 11, кв. №268 | ИПУ | МИРТЕК-12-РУ-D1-A1R1-230-5-60A-ST-G/5-P2-HKLMOQ2V3-D | 6240159940590 | ООО «МИРТЕК»
г.Менделеевск | г.Менделеевск, ул.Химиков, 11, кв. №269 | ИПУ | МИРТЕК-12-РУ-D1-A1R1-230-5-60A-ST-G/5-P2-HKLMOQ2V3-D | 6240159941106 | ООО «МИРТЕК»
г.Менделеевск | г.Менделеевск, ул.Химиков, 11, кв. №27 | ИПУ | МИРТЕК-12-РУ-D1-A1R1-230-5-60A-ST-G/5-P2-HKLMOQ2V3-D | 6240159940430 | ООО «МИРТЕК»
г.Менделеевск | г.Менделеевск, ул.Химиков, 11, кв. №271 | ИПУ | МИРТЕК-12-РУ-D1-A1R1-230-5-60A-ST-G/5-P2-HKLMOQ2V3-D | 6240159940505 | ООО «МИРТЕК»
г.Менделеевск | г.Менделеевск, ул.Химиков, 11, кв. №272 | ИПУ | МИРТЕК-12-РУ-D1-A1R1-230-5-60A-ST-G/5-P2-HKLMOQ2V3-D | 6240159940597 | ООО «МИРТЕК»
г.Менделеевск | г.Менделеевск, ул.Химиков, 11, кв. №273 | ИПУ | МИРТЕК-12-РУ-D1-A1R1-230-5-60A-ST-G/5-P2-HKLMOQ2V3-D | 6240159940546 | ООО «МИРТЕК»
г.Менделеевск | г.Менделеевск, ул.Химиков, 11, кв. №274 | ИПУ | МИРТЕК-12-РУ-D1-A1R1-230-5-60A-ST-G/5-P2-HKLMOQ2V3-D | 6240159940555 | ООО «МИРТЕК»
г.Менделеевск | г.Менделеевск, ул.Химиков, 11, кв. №28 | ИПУ | МИРТЕК-12-РУ-D1-A1R1-230-5-60A-ST-G/5-P2-HKLMOQ2V3-D | 6240159942731 | ООО «МИРТЕК»
г.Менделеевск | г.Менделеевск, ул.Химиков, 11, кв. №285 | ИПУ | МИРТЕК-12-РУ-D1-A1R1-230-5-60A-ST-G/5-P2-HKLMOQ2V3-D | 7240159929479 | ООО «МИРТЕК»
г.Менделеевск | г.Менделеевск, ул.Химиков, 11, кв. №29 | ИПУ | МИРТЕК-12-РУ-D1-A1R1-230-5-60A-ST-G/5-P2-HKLMOQ2V3-D | 6240159941987 | ООО «МИРТЕК»
г.Менделеевск | г.Менделеевск, ул.Химиков, 11, кв. №293 | ИПУ | МИРТЕК-12-РУ-D1-A1R1-230-5-60A-ST-G/5-P2-HKLMOQ2V3-D | 6240159940473 | ООО «МИРТЕК»
г.Менделеевск | г.Менделеевск, ул.Химиков, 11, кв. №299 | ИПУ | МИРТЕК-12-РУ-D1-A1R1-230-5-60A-ST-G/5-P2-HKLMOQ2V3-D | 7240159926194 | ООО «МИРТЕК»
г.Менделеевск | г.Менделеевск, ул.Химиков, 11, кв. №30 | ИПУ | МИРТЕК-12-РУ-D1-A1R1-230-5-60A-ST-G/5-P2-HKLMOQ2V3-D | 6240159940372 | ООО «МИРТЕК»
г.Менделеевск | г.Менделеевск, ул.Химиков, 11, кв. №305 | ИПУ | МИРТЕК-12-РУ-D1-A1R1-230-5-60A-ST-G/5-P2-HKLMOQ2V3-D | 7240159929447 | ООО «МИРТЕК»
г.Менделеевск | г.Менделеевск, ул.Химиков, 11, кв. №306 | ИПУ | МИРТЕК-12-РУ-D1-A1R1-230-5-60A-ST-G/5-P2-HKLMOQ2V3-D | 7240159924786 | ООО «МИРТЕК»
г.Менделеевск | г.Менделеевск, ул.Химиков, 11, кв. №307 | ИПУ | МИРТЕК-12-РУ-D1-A1R1-230-5-60A-ST-G/5-P2-HKLMOQ2V3-D | 7240159929117 | ООО «МИРТЕК»
г.Менделеевск | г.Менделеевск, ул.Химиков, 11, кв. №313 | ИПУ | МИРТЕК-12-РУ-D1-A1R1-230-5-60A-ST-G/5-P2-HKLMOQ2V3-D | 7240159929842 | ООО «МИРТЕК»
г.Менделеевск | г.Менделеевск, ул.Химиков, 11, кв. №314 | ИПУ | МИРТЕК-12-РУ-D1-A1R1-230-5-60A-ST-G/5-P2-HKLMOQ2V3-D | 7240159929078 | ООО «МИРТЕК»
г.Менделеевск | г.Менделеевск, ул.Химиков, 11, кв. №315 | ИПУ | МИРТЕК-12-РУ-D1-A1R1-230-5-60A-ST-G/5-P2-HKLMOQ2V3-D | 7240159931733 | ООО «МИРТЕК»
г.Менделеевск | г.Менделеевск, ул.Химиков, 11, кв. №317 | ИПУ | МИРТЕК-12-РУ-D1-A1R1-230-5-60A-ST-G/5-P2-HKLMOQ2V3-D | 7240159930170 | ООО «МИРТЕК»
г.Менделеевск | г.Менделеевск, ул.Химиков, 11, кв. №318 | ИПУ | МИРТЕК-12-РУ-D1-A1R1-230-5-60A-ST-G/5-P2-HKLMOQ2V3-D | 7240159929368 | ООО «МИРТЕК»
г.Менделеевск | г.Менделеевск, ул.Химиков, 11, кв. №319 | ИПУ | МИРТЕК-12-РУ-D1-A1R1-230-5-60A-ST-G/5-P2-HKLMOQ2V3-D | 7240159924616 | ООО «МИРТЕК»
г.Менделеевск | г.Менделеевск, ул.Химиков, 11, кв. №32 | ИПУ | МИРТЕК-12-РУ-D1-A1R1-230-5-60A-ST-G/5-P2-HKLMOQ2V3-D | 6240159942486 | ООО «МИРТЕК»
г.Менделеевск | г.Менделеевск, ул.Химиков, 11, кв. №320 | ИПУ | МИРТЕК-12-РУ-D1-A1R1-230-5-60A-ST-G/5-P2-HKLMOQ2V3-D | 7240159929801 | ООО «МИРТЕК»
г.Менделеевск | г.Менделеевск, ул.Химиков, 11, кв. №332 | ИПУ | МИРТЕК-12-РУ-D1-A1R1-230-5-60A-ST-G/5-P2-HKLMOQ2V3-D | 7240159932122 | ООО «МИРТЕК»
г.Менделеевск | г.Менделеевск, ул.Химиков, 11, кв. №335 | ИПУ | МИРТЕК-12-РУ-D1-A1R1-230-5-60A-ST-G/5-P2-HKLMOQ2V3-D | 7240159930901 | ООО «МИРТЕК»
г.Менделеевск | г.Менделеевск, ул.Химиков, 11, кв. №336 | ИПУ | МИРТЕК-12-РУ-D1-A1R1-230-5-60A-ST-G/5-P2-HKLMOQ2V3-D | 7240159930449 | ООО «МИРТЕК»
г.Менделеевск | г.Менделеевск, ул.Химиков, 11, кв. №337 | ИПУ | МИРТЕК-12-РУ-D1-A1R1-230-5-60A-ST-G/5-P2-HKLMOQ2V3-D | 7240159930480 | ООО «МИРТЕК»
г.Менделеевск | г.Менделеевск, ул.Химиков, 11, кв. №342 | ИПУ | МИРТЕК-12-РУ-D1-A1R1-230-5-60A-ST-G/5-P2-HKLMOQ2V3-D | 7240159929295 | ООО «МИРТЕК»
г.Менделеевск | г.Менделеевск, ул.Химиков, 11, кв. №344 | ИПУ | МИРТЕК-12-РУ-D1-A1R1-230-5-60A-ST-G/5-P2-HKLMOQ2V3-D | 7240159925128 | ООО «МИРТЕК»
г.Менделеевск | г.Менделеевск, ул.Химиков, 11, кв. №347 | ИПУ | МИРТЕК-12-РУ-D1-A1R1-230-5-60A-ST-G/5-P2-HKLMOQ2V3-D | 7240159925820 | ООО «МИРТЕК»
г.Менделеевск | г.Менделеевск, ул.Химиков, 11, кв. №349 | ИПУ | МИРТЕК-12-РУ-D1-A1R1-230-5-60A-ST-G/5-P2-HKLMOQ2V3-D | 7240159929809 | ООО «МИРТЕК»
г.Менделеевск | г.Менделеевск, ул.Химиков, 11, кв. №351 | ИПУ | МИРТЕК-12-РУ-D1-A1R1-230-5-60A-ST-G/5-P2-HKLMOQ2V3-D | 7240159932100 | ООО «МИРТЕК»
г.Менделеевск | г.Менделеевск, ул.Химиков, 11, кв. №37 | ИПУ | МИРТЕК-12-РУ-D1-A1R1-230-5-60A-ST-G/5-P2-HKLMOQ2V3-D | 6240159942157 | ООО «МИРТЕК»
г.Менделеевск | г.Менделеевск, ул.Химиков, 11, кв. №38 | ИПУ | МИРТЕК-12-РУ-D1-A1R1-230-5-60A-ST-G/5-P2-HKLMOQ2V3-D | 6240159942236 | ООО «МИРТЕК»
г.Менделеевск | г.Менделеевск, ул.Химиков, 11, кв. №40 | ИПУ | МИРТЕК-12-РУ-D1-A1R1-230-5-60A-ST-G/5-P2-HKLMOQ2V3-D | 6240159941443 | ООО «МИРТЕК»
г.Менделеевск | г.Менделеевск, ул.Химиков, 11, кв. №41 | ИПУ | МИРТЕК-12-РУ-D1-A1R1-230-5-60A-ST-G/5-P2-HKLMOQ2V3-D | 6240159940538 | ООО «МИРТЕК»
г.Менделеевск | г.Менделеевск, ул.Химиков, 11, кв. №42 | ИПУ | МИРТЕК-12-РУ-D1-A1R1-230-5-60A-ST-G/5-P2-HKLMOQ2V3-D | 6240159941442 | ООО «МИРТЕК»
г.Менделеевск | г.Менделеевск, ул.Химиков, 11, кв. №43 | ИПУ | МИРТЕК-12-РУ-D1-A1R1-230-5-60A-ST-G/5-P2-HKLMOQ2V3-D | 6240159941807 | ООО «МИРТЕК»
г.Менделеевск | г.Менделеевск, ул.Химиков, 11, кв. №44 | ИПУ | МИРТЕК-12-РУ-D1-A1R1-230-5-60A-ST-G/5-P2-HKLMOQ2V3-D | 6240159942384 | ООО «МИРТЕК»
г.Менделеевск | г.Менделеевск, ул.Химиков, 11, кв. №45 | ИПУ | МИРТЕК-12-РУ-D1-A1R1-230-5-60A-ST-G/5-P2-HKLMOQ2V3-D | 6240159942457 | ООО «МИРТЕК»
г.Менделеевск | г.Менделеевск, ул.Химиков, 11, кв. №49 | ИПУ | МИРТЕК-12-РУ-D1-A1R1-230-5-60A-ST-G/5-P2-HKLMOQ2V3-D | 6240159942325 | ООО «МИРТЕК»
г.Менделеевск | г.Менделеевск, ул.Химиков, 11, кв. №50 | ИПУ | МИРТЕК-12-РУ-D1-A1R1-230-5-60A-ST-G/5-P2-HKLMOQ2V3-D | 6240159942579 | ООО «МИРТЕК»
г.Менделеевск | г.Менделеевск, ул.Химиков, 11, кв. №51 | ИПУ | МИРТЕК-12-РУ-D1-A1R1-230-5-60A-ST-G/5-P2-HKLMOQ2V3-D | 6240159942297 | ООО «МИРТЕК»
г.Менделеевск | г.Менделеевск, ул.Химиков, 11, кв. №52 | ИПУ | МИРТЕК-12-РУ-D1-A1R1-230-5-60A-ST-G/5-P2-HKLMOQ2V3-D | 6240159940862 | ООО «МИРТЕК»
г.Менделеевск | г.Менделеевск, ул.Химиков, 11, кв. №54 | ИПУ | МИРТЕК-12-РУ-D1-A1R1-230-5-60A-ST-G/5-P2-HKLMOQ2V3-D | 6240159940950 | ООО «МИРТЕК»
г.Менделеевск | г.Менделеевск, ул.Химиков, 11, кв. №55 | ИПУ | МИРТЕК-12-РУ-D1-A1R1-230-5-60A-ST-G/5-P2-HKLMOQ2V3-D | 6240159942342 | ООО «МИРТЕК»
г.Менделеевск | г.Менделеевск, ул.Химиков, 11, кв. №57 | ИПУ | МИРТЕК-12-РУ-D1-A1R1-230-5-60A-ST-G/5-P2-HKLMOQ2V3-D | 6240159940684 | ООО «МИРТЕК»
г.Менделеевск | г.Менделеевск, ул.Химиков, 11, кв. №60 | ИПУ | МИРТЕК-12-РУ-D1-A1R1-230-5-60A-ST-G/5-P2-HKLMOQ2V3-D | 6240159940994 | ООО «МИРТЕК»
г.Менделеевск | г.Менделеевск, ул.Химиков, 11, кв. №77 | ИПУ | МИРТЕК-12-РУ-D1-A1R1-230-5-60A-ST-G/5-P2-HKLMOQ2V3-D | 6240159940996 | ООО «МИРТЕК»
г.Менделеевск | г.Менделеевск, ул.Химиков, 11, кв. №81 | ИПУ | МИРТЕК-12-РУ-D1-A1R1-230-5-60A-ST-G/5-P2-HKLMOQ2V3-D | 6240159942626 | ООО «МИРТЕК»
г.Менделеевск | г.Менделеевск, ул.Химиков, 11, кв. №83 | ИПУ | МИРТЕК-12-РУ-D1-A1R1-230-5-60A-ST-G/5-P2-HKLMOQ2V3-D | 6240159940674 | ООО «МИРТЕК»
г.Менделеевск | г.Менделеевск, ул.Химиков, 11, кв. №85 | ИПУ | МИРТЕК-12-РУ-D1-A1R1-230-5-60A-ST-G/5-P2-HKLMOQ2V3-D | 6240159940995 | ООО «МИРТЕК»
г.Менделеевск | г.Менделеевск, ул.Химиков, 11, кв. №86 | ИПУ | МИРТЕК-12-РУ-D1-A1R1-230-5-60A-ST-G/5-P2-HKLMOQ2V3-D | 6240159942781 | ООО «МИРТЕК»
г.Менделеевск | г.Менделеевск, ул.Химиков, 11, кв. №88 | ИПУ | МИРТЕК-12-РУ-D1-A1R1-230-5-60A-ST-G/5-P2-HKLMOQ2V3-D | 6240159942481 | ООО «МИРТЕК»
г.Менделеевск | г.Менделеевск, ул.Химиков, 11, кв. №89 | ИПУ | МИРТЕК-12-РУ-D1-A1R1-230-5-60A-ST-G/5-P2-HKLMOQ2V3-D | 6240159941847 | ООО «МИРТЕК»
г.Менделеевск | г.Менделеевск, ул.Химиков, 11, кв. №90 | ИПУ | МИРТЕК-12-РУ-D1-A1R1-230-5-60A-ST-G/5-P2-HKLMOQ2V3-D | 6240159942175 | ООО «МИРТЕК»
г.Менделеевск | г.Менделеевск, ул.Химиков, 11, кв. №92 | ИПУ | МИРТЕК-12-РУ-D1-A1R1-230-5-60A-ST-G/5-P2-HKLMOQ2V3-D | 6240159941886 | ООО «МИРТЕК»
г.Менделеевск | г.Менделеевск, ул.Химиков, 11, кв. №93 | ИПУ | МИРТЕК-12-РУ-D1-A1R1-230-5-60A-ST-G/5-P2-HKLMOQ2V3-D | 6240159942426 | ООО «МИРТЕК»
г.Менделеевск | г.Менделеевск, ул.Химиков, 11, кв. №94 | ИПУ | МИРТЕК-12-РУ-D1-A1R1-230-5-60A-ST-G/5-P2-HKLMOQ2V3-D | 6240159941876 | ООО «МИРТЕК»
г.Менделеевск | г.Менделеевск, ул.Химиков, 11, кв. №95 | ИПУ | МИРТЕК-12-РУ-D1-A1R1-230-5-60A-ST-G/5-P2-HKLMOQ2V3-D | 6240159941009 | ООО «МИРТЕК»
г.Менделеевск | г.Менделеевск, ул.Химиков, 11, кв. №98 | ИПУ | МИРТЕК-12-РУ-D1-A1R1-230-5-60A-ST-G/5-P2-HKLMOQ2V3-D | 6240159942759 | ООО «МИРТЕК»
г.Менделеевск | г.Менделеевск, ул.Химиков, 11, кв. №99 | ИПУ | МИРТЕК-12-РУ-D1-A1R1-230-5-60A-ST-G/5-P2-HKLMOQ2V3-D | 6240159941862 | ООО «МИРТЕК»
г.Менделеевск | г.Менделеевск, ул.Юбилейная, 4, кв. №104 | ИПУ | МИРТЕК-12-РУ-D1-A1R1-230-5-60A-ST-G/5-P2-HKLMOQ2V3-D | 7240159924433 | ООО «МИРТЕК»
г.Менделеевск | г.Менделеевск, ул.Юбилейная, 4, кв. №105 | ИПУ | МИРТЕК-12-РУ-D1-A1R1-230-5-60A-ST-G/5-P2-HKLMOQ2V3-D | 7240159930868 | ООО «МИРТЕК»
г.Менделеевск | г.Менделеевск, ул.Юбилейная, 4, кв. №106 | ИПУ | МИРТЕК-12-РУ-D1-A1R1-230-5-60A-ST-G/5-P2-HKLMOQ2V3-D | 7240159924530 | ООО «МИРТЕК»
г.Менделеевск | г.Менделеевск, ул.Юбилейная, 4, кв. №31 | ИПУ | МИРТЕК-12-РУ-D1-A1R1-230-5-60A-ST-G/5-P2-HKLMOQ2V3-D | 7240159930879 | ООО «МИРТЕК»
г.Менделеевск | г.Менделеевск, ул.Юбилейная, 4, кв. №32 | ИПУ | МИРТЕК-12-РУ-D1-A1R1-230-5-60A-ST-G/5-P2-HKLMOQ2V3-D | 7240159930234 | ООО «МИРТЕК»
г.Менделеевск | г.Менделеевск, ул.Юбилейная, 4, кв. №33 | ИПУ | МИРТЕК-12-РУ-D1-A1R1-230-5-60A-ST-G/5-P2-HKLMOQ2V3-D | 7240159931191 | ООО «МИРТЕК»
г.Менделеевск | г.Менделеевск, ул.Юбилейная, 4, кв. №36 | ИПУ | МИРТЕК-12-РУ-D1-A1R1-230-5-60A-ST-G/5-P2-HKLMOQ2V3-D | 7240159929436 | ООО «МИРТЕК»
г.Менделеевск | г.Менделеевск, ул.Юбилейная, 4, кв. №37 | ИПУ | МИРТЕК-12-РУ-D1-A1R1-230-5-60A-ST-G/5-P2-HKLMOQ2V3-D | 7240159929634 | ООО «МИРТЕК»
г.Менделеевск | г.Менделеевск, ул.Юбилейная, 4, кв. №38 | ИПУ | МИРТЕК-12-РУ-D1-A1R1-230-5-60A-ST-G/5-P2-HKLMOQ2V3-D | 7240159930644 | ООО «МИРТЕК»
г.Менделеевск | г.Менделеевск, ул.Юбилейная, 4, кв. №39 | ИПУ | МИРТЕК-12-РУ-D1-A1R1-230-5-60A-ST-G/5-P2-HKLMOQ2V3-D | 7240159930925 | ООО «МИРТЕК»
г.Менделеевск | г.Менделеевск, ул.Юбилейная, 4, кв. №40 | ИПУ | МИРТЕК-12-РУ-D1-A1R1-230-5-60A-ST-G/5-P2-HKLMOQ2V3-D | 7240159930169 | ООО «МИРТЕК»
г.Менделеевск | г.Менделеевск, ул.Юбилейная, 4, кв. №41 | ИПУ | МИРТЕК-12-РУ-D1-A1R1-230-5-60A-ST-G/5-P2-HKLMOQ2V3-D | 7240159931458 | ООО «МИРТЕК»
г.Менделеевск | г.Менделеевск, ул.Юбилейная, 4, кв. №45 | ИПУ | МИРТЕК-12-РУ-D1-A1R1-230-5-60A-ST-G/5-P2-HKLMOQ2V3-D | 7240159931073 | ООО «МИРТЕК»
г.Менделеевск | г.Менделеевск, ул.Юбилейная, 4, кв. №46 | ИПУ | МИРТЕК-12-РУ-D1-A1R1-230-5-60A-ST-G/5-P2-HKLMOQ2V3-D | 7240159925106 | ООО «МИРТЕК»
г.Менделеевск | г.Менделеевск, ул.Юбилейная, 4, кв. №50 | ИПУ | МИРТЕК-12-РУ-D1-A1R1-230-5-60A-ST-G/5-P2-HKLMOQ2V3-D | 7240159930375 | ООО «МИРТЕК»
г.Менделеевск | г.Менделеевск, ул.Юбилейная, 4, кв. №52 | ИПУ | МИРТЕК-12-РУ-D1-A1R1-230-5-60A-ST-G/5-P2-HKLMOQ2V3-D | 7240159931004 | ООО «МИРТЕК»
г.Менделеевск | г.Менделеевск, ул.Юбилейная, 4, кв. №78 | ИПУ | МИРТЕК-12-РУ-D1-A1R1-230-5-60A-ST-G/5-P2-HKLMOQ2V3-D | 7240159932118 | ООО «МИРТЕК»
г.Менделеевск | г.Менделеевск, ул.Юбилейная, 4, кв. №79 | ИПУ | МИРТЕК-12-РУ-D1-A1R1-230-5-60A-ST-G/5-P2-HKLMOQ2V3-D | 7240159932107 | ООО «МИРТЕК»
г.Менделеевск | г.Менделеевск, ул.Юбилейная, 4, кв. №80 | ИПУ | МИРТЕК-12-РУ-D1-A1R1-230-5-60A-ST-G/5-P2-HKLMOQ2V3-D | 7240159930918 | ООО «МИРТЕК»
г.Менделеевск | г.Менделеевск, ул.Юбилейная, 4, кв. №82 | ИПУ | МИРТЕК-12-РУ-D1-A1R1-230-5-60A-ST-G/5-P2-HKLMOQ2V3-D | 7240159929988 | ООО «МИРТЕК»
г.Менделеевск | г.Менделеевск, ул.Юбилейная, 4, кв. №83 | ИПУ | МИРТЕК-12-РУ-D1-A1R1-230-5-60A-ST-G/5-P2-HKLMOQ2V3-D | 7240159930315 | ООО «МИРТЕК»
г.Менделеевск | г.Менделеевск, ул.Юбилейная, 4, кв. №84 | ИПУ | МИРТЕК-12-РУ-D1-A1R1-230-5-60A-ST-G/5-P2-HKLMOQ2V3-D | 7240159926059 | ООО «МИРТЕК»
г.Менделеевск | г.Менделеевск, ул.Юбилейная, 4, кв. №85 | ИПУ | МИРТЕК-12-РУ-D1-A1R1-230-5-60A-ST-G/5-P2-HKLMOQ2V3-D | 7240159931713 | ООО «МИРТЕК»
г.Менделеевск | г.Менделеевск, ул.Юбилейная, 4, кв. №86 | ИПУ | МИРТЕК-12-РУ-D1-A1R1-230-5-60A-ST-G/5-P2-HKLMOQ2V3-D | 7240159930203 | ООО «МИРТЕК»
г.Менделеевск | г.Менделеевск, ул.Юбилейная, 4, кв. №9 | ИПУ | МИРТЕК-12-РУ-D1-A1R1-230-5-60A-ST-G/5-P2-HKLMOQ2V3-D | 7240159931708 | ООО «МИРТЕК»
г.Менделеевск | г.Менделеевск, ул.Юбилейная, 4, кв. №92 | ИПУ | МИРТЕК-12-РУ-D1-A1R1-230-5-60A-ST-G/5-P2-HKLMOQ2V3-D | 7240159924946 | ООО «МИРТЕК»
г.Менделеевск | г.Менделеевск, ул.Юбилейная, 4, кв. №94 | ИПУ | МИРТЕК-12-РУ-D1-A1R1-230-5-60A-ST-G/5-P2-HKLMOQ2V3-D | 7240159923978 | ООО «МИРТЕК»
г.Менделеевск | г.Менделеевск, ул.Юбилейная, 4, кв. №95 | ИПУ | МИРТЕК-12-РУ-D1-A1R1-230-5-60A-ST-G/5-P2-HKLMOQ2V3-D | 7240159931088 | ООО «МИРТЕК»
г.Менделеевск | г.Менделеевск, ул.Юбилейная, 4, кв. №98 | ИПУ | МИРТЕК-12-РУ-D1-A1R1-230-5-60A-ST-G/5-P2-HKLMOQ2V3-D | 7240159931181 | ООО «МИРТЕК»
г.Менделеевск | г.Менделеевск, ул.Юбилейная, 4, кв. №99 | ИПУ | МИРТЕК-12-РУ-D1-A1R1-230-5-60A-ST-G/5-P2-HKLMOQ2V3-D | 7240159931112 | ООО «МИРТЕК»
г.Менделеевск | г.Менделеевск, ул.Трудовая, 4, кв. №60 | ИПУ | МИРТЕК-12-РУ-D1-A1R1-230-5-60A-ST-G/5-P2-HKLMOQ2V3-D | 7240159931280 | ООО «МИРТЕК»
г.Менделеевск | г.Менделеевск, ул.Юбилейная, 5, кв. №10 | ИПУ | МИРТЕК-12-РУ-D1-A1R1-230-5-60A-ST-G/5-P2-HKLMOQ2V3-D | 7240159923627 | ООО «МИРТЕК»
г.Менделеевск | г.Менделеевск, ул.Юбилейная, 5, кв. №11 | ИПУ | МИРТЕК-12-РУ-D1-A1R1-230-5-60A-ST-G/5-P2-HKLMOQ2V3-D | 7240159923543 | ООО «МИРТЕК»
г.Менделеевск | г.Менделеевск, ул.Юбилейная, 5, кв. №12 | ИПУ | МИРТЕК-12-РУ-D1-A1R1-230-5-60A-ST-G/5-P2-HKLMOQ2V3-D | 7240159926302 | ООО «МИРТЕК»
г.Менделеевск | г.Менделеевск, ул.Юбилейная, 5, кв. №14 | ИПУ | МИРТЕК-12-РУ-D1-A1R1-230-5-60A-ST-G/5-P2-HKLMOQ2V3-D | 7240159929996 | ООО «МИРТЕК»
г.Менделеевск | г.Менделеевск, ул.Юбилейная, 5, кв. №15 | ИПУ | МИРТЕК-12-РУ-D1-A1R1-230-5-60A-ST-G/5-P2-HKLMOQ2V3-D | 7240159931927 | ООО «МИРТЕК»
г.Менделеевск | г.Менделеевск, ул.Юбилейная, 5, кв. №20 | ИПУ | МИРТЕК-12-РУ-D1-A1R1-230-5-60A-ST-G/5-P2-HKLMOQ2V3-D | 7240159930407 | ООО «МИРТЕК»
г.Менделеевск | г.Менделеевск, ул.Юбилейная, 5, кв. №23 | ИПУ | МИРТЕК-12-РУ-D1-A1R1-230-5-60A-ST-G/5-P2-HKLMOQ2V3-D | 7240159925228 | ООО «МИРТЕК»
г.Менделеевск | г.Менделеевск, ул.Юбилейная, 5, кв. №24 | ИПУ | МИРТЕК-12-РУ-D1-A1R1-230-5-60A-ST-G/5-P2-HKLMOQ2V3-D | 7240159929967 | ООО «МИРТЕК»
г.Менделеевск | г.Менделеевск, ул.Юбилейная, 5, кв. №25 | ИПУ | МИРТЕК-12-РУ-D1-A1R1-230-5-60A-ST-G/5-P2-HKLMOQ2V3-D | 7240159924909 | ООО «МИРТЕК»
г.Менделеевск | г.Менделеевск, ул.Юбилейная, 5, кв. №27 | ИПУ | МИРТЕК-12-РУ-D1-A1R1-230-5-60A-ST-G/5-P2-HKLMOQ2V3-D | 7240159924929 | ООО «МИРТЕК»
г.Менделеевск | г.Менделеевск, ул.Юбилейная, 5, кв. №28 | ИПУ | МИРТЕК-12-РУ-D1-A1R1-230-5-60A-ST-G/5-P2-HKLMOQ2V3-D | 7240159925671 | ООО «МИРТЕК»
г.Менделеевск | г.Менделеевск, ул.Юбилейная, 5, кв. №29 | ИПУ | МИРТЕК-12-РУ-D1-A1R1-230-5-60A-ST-G/5-P2-HKLMOQ2V3-D | 7240159929811 | ООО «МИРТЕК»
г.Менделеевск | г.Менделеевск, ул.Юбилейная, 5, кв. №3 | ИПУ | МИРТЕК-12-РУ-D1-A1R1-230-5-60A-ST-G/5-P2-HKLMOQ2V3-D | 7240159931287 | ООО «МИРТЕК»
г.Менделеевск | г.Менделеевск, ул.Юбилейная, 5, кв. №30 | ИПУ | МИРТЕК-12-РУ-D1-A1R1-230-5-60A-ST-G/5-P2-HKLMOQ2V3-D | 7240159931792 | ООО «МИРТЕК»
г.Менделеевск | г.Менделеевск, ул.Юбилейная, 5, кв. №4 | ИПУ | МИРТЕК-12-РУ-D1-A1R1-230-5-60A-ST-G/5-P2-HKLMOQ2V3-D | 7240159931928 | ООО «МИРТЕК»
г.Менделеевск | г.Менделеевск, ул.Юбилейная, 5, кв. №40 | ИПУ | МИРТЕК-12-РУ-D1-A1R1-230-5-60A-ST-G/5-P2-HKLMOQ2V3-D | 7240159931148 | ООО «МИРТЕК»
г.Менделеевск | г.Менделеевск, ул.Юбилейная, 5, кв. №42 | ИПУ | МИРТЕК-12-РУ-D1-A1R1-230-5-60A-ST-G/5-P2-HKLMOQ2V3-D | 7240159931565 | ООО «МИРТЕК»
г.Менделеевск | г.Менделеевск, ул.Юбилейная, 5, кв. №46 | ИПУ | МИРТЕК-12-РУ-D1-A1R1-230-5-60A-ST-G/5-P2-HKLMOQ2V3-D | 7240159926363 | ООО «МИРТЕК»
г.Менделеевск | г.Менделеевск, ул.Юбилейная, 5, кв. №47 | ИПУ | МИРТЕК-12-РУ-D1-A1R1-230-5-60A-ST-G/5-P2-HKLMOQ2V3-D | 7240159931339 | ООО «МИРТЕК»
г.Менделеевск | г.Менделеевск, ул.Юбилейная, 5, кв. №49 | ИПУ | МИРТЕК-12-РУ-D1-A1R1-230-5-60A-ST-G/5-P2-HKLMOQ2V3-D | 7240159924167 | ООО «МИРТЕК»
г.Менделеевск | г.Менделеевск, ул.Юбилейная, 5, кв. №5 | ИПУ | МИРТЕК-12-РУ-D1-A1R1-230-5-60A-ST-G/5-P2-HKLMOQ2V3-D | 7240159929977 | ООО «МИРТЕК»
г.Менделеевск | г.Менделеевск, ул.Юбилейная, 5, кв. №50 | ИПУ | МИРТЕК-12-РУ-D1-A1R1-230-5-60A-ST-G/5-P2-HKLMOQ2V3-D | 7240159931149 | ООО «МИРТЕК»
г.Менделеевск | г.Менделеевск, ул.Юбилейная, 5, кв. №53 | ИПУ | МИРТЕК-12-РУ-D1-A1R1-230-5-60A-ST-G/5-P2-HKLMOQ2V3-D | 7240159931703 | ООО «МИРТЕК»
г.Менделеевск | г.Менделеевск, ул.Юбилейная, 5, кв. №54 | ИПУ | МИРТЕК-12-РУ-D1-A1R1-230-5-60A-ST-G/5-P2-HKLMOQ2V3-D | 7240159929073 | ООО «МИРТЕК»
г.Менделеевск | г.Менделеевск, ул.Юбилейная, 5, кв. №6 | ИПУ | МИРТЕК-12-РУ-D1-A1R1-230-5-60A-ST-G/5-P2-HKLMOQ2V3-D | 7240159924944 | ООО «МИРТЕК»
г.Менделеевск | г.Менделеевск, ул.Юбилейная, 5, кв. №61 | ИПУ | МИРТЕК-12-РУ-D1-A1R1-230-5-60A-ST-G/5-P2-HKLMOQ2V3-D | 7240159932008 | ООО «МИРТЕК»
г.Менделеевск | г.Менделеевск, ул.Юбилейная, 5, кв. №63 | ИПУ | МИРТЕК-12-РУ-D1-A1R1-230-5-60A-ST-G/5-P2-HKLMOQ2V3-D | 7240159930821 | ООО «МИРТЕК»
г.Менделеевск | г.Менделеевск, ул.Юбилейная, 5, кв. №64 | ИПУ | МИРТЕК-12-РУ-D1-A1R1-230-5-60A-ST-G/5-P2-HKLMOQ2V3-D | 7240159930995 | ООО «МИРТЕК»
г.Менделеевск | г.Менделеевск, ул.Юбилейная, 5, кв. №66 | ИПУ | МИРТЕК-12-РУ-D1-A1R1-230-5-60A-ST-G/5-P2-HKLMOQ2V3-D | 7240159931845 | ООО «МИРТЕК»
г.Менделеевск | г.Менделеевск, ул.Юбилейная, 5, кв. №67 | ИПУ | МИРТЕК-12-РУ-D1-A1R1-230-5-60A-ST-G/5-P2-HKLMOQ2V3-D | 7240159930853 | ООО «МИРТЕК»
г.Менделеевск | г.Менделеевск, ул.Юбилейная, 5, кв. №69 | ИПУ | МИРТЕК-12-РУ-D1-A1R1-230-5-60A-ST-G/5-P2-HKLMOQ2V3-D | 7240159929997 | ООО «МИРТЕК»
г.Менделеевск | г.Менделеевск, ул.Юбилейная, 5, кв. №7 | ИПУ | МИРТЕК-12-РУ-D1-A1R1-230-5-60A-ST-G/5-P2-HKLMOQ2V3-D | 7240159930283 | ООО «МИРТЕК»
г.Менделеевск | г.Менделеевск, ул.Юбилейная, 5, кв. №70 ком. Б | ИПУ | МИРТЕК-12-РУ-D1-A1R1-230-5-60A-ST-G/5-P2-HKLMOQ2V3-D | 7240159931901 | ООО «МИРТЕК»
г.Менделеевск | г.Менделеевск, ул.Юбилейная, 5, кв. №8 | ИПУ | МИРТЕК-12-РУ-D1-A1R1-230-5-60A-ST-G/5-P2-HKLMOQ2V3-D | 7240159926386 | ООО «МИРТЕК»
г.Менделеевск | г.Менделеевск, ул.Юбилейная, 5, кв. №9 | ИПУ | МИРТЕК-12-РУ-D1-A1R1-230-5-60A-ST-G/5-P2-HKLMOQ2V3-D | 7240159925335 | ООО «МИРТЕК»
г.Менделеевск | г.Менделеевск, ул.Юбилейная, 7, кв. №1 | ИПУ | МИРТЕК-12-РУ-D1-A1R1-230-5-60A-ST-G/5-P2-HKLMOQ2V3-D | 6240159911733 | ООО «МИРТЕК»
г.Менделеевск | г.Менделеевск, ул.Юбилейная, 7, кв. №20 | ИПУ | МИРТЕК-12-РУ-D1-A1R1-230-5-60A-ST-G/5-P2-HKLMOQ2V3-D | 6240159911506 | ООО «МИРТЕК»
г.Менделеевск | г.Менделеевск, ул.Юбилейная, 7, кв. №39 | ИПУ | МИРТЕК-12-РУ-D1-A1R1-230-5-60A-ST-G/5-P2-HKLMOQ2V3-D | 6240159912104 | ООО «МИРТЕК»
г.Менделеевск | г.Менделеевск, ул.Юбилейная, 7, кв. №41 | ИПУ | МИРТЕК-12-РУ-D1-A1R1-230-5-60A-ST-G/5-P2-HKLMOQ2V3-D | 6240159912667 | ООО «МИРТЕК»
г.Менделеевск | г.Менделеевск, ул.Юбилейная, 7, кв. №43 | ИПУ | МИРТЕК-12-РУ-D1-A1R1-230-5-60A-ST-G/5-P2-HKLMOQ2V3-D | 6240159912230 | ООО «МИРТЕК»
г.Менделеевск | г.Менделеевск, ул.Юбилейная, 7, кв. №45 | ИПУ | МИРТЕК-12-РУ-D1-A1R1-230-5-60A-ST-G/5-P2-HKLMOQ2V3-D | 6240159915581 | ООО «МИРТЕК»
г.Менделеевск | г.Менделеевск, ул.Юбилейная, 7, кв. №46 | ИПУ | МИРТЕК-12-РУ-D1-A1R1-230-5-60A-ST-G/5-P2-HKLMOQ2V3-D | 6240159913751 | ООО «МИРТЕК»
г.Менделеевск | г.Менделеевск, ул.Юбилейная, 7, кв. №48 | ИПУ | МИРТЕК-12-РУ-D1-A1R1-230-5-60A-ST-G/5-P2-HKLMOQ2V3-D | 6240159914868 | ООО «МИРТЕК»
г.Менделеевск | г.Менделеевск, ул.Юбилейная, 7, кв. №52 | ИПУ | МИРТЕК-12-РУ-D1-A1R1-230-5-60A-ST-G/5-P2-HKLMOQ2V3-D | 6240159913966 | ООО «МИРТЕК»
г.Менделеевск | г.Менделеевск, ул.Юбилейная, 7, кв. №57 | ИПУ | МИРТЕК-12-РУ-D1-A1R1-230-5-60A-ST-G/5-P2-HKLMOQ2V3-D | 6240159913386 | ООО «МИРТЕК»
г.Менделеевск | г.Менделеевск, ул.Юбилейная, 7, кв. №63 | ИПУ | МИРТЕК-12-РУ-D1-A1R1-230-5-60A-ST-G/5-P2-HKLMOQ2V3-D | 6240159913988 | ООО «МИРТЕК»
Сабинский р-н | Сабинский р-н, пгт.Б.Сабы, ул.Школьная, 43, кв. №3 | ИПУ | МИРТЕК-12-РУ-D1-A1R1-230-5-60A-ST-G/5-P2-HKLMOQ2V3-D | 6240159912262 | ООО «МИРТЕК»
Сабинский р-н | Сабинский р-н, с.Старая Икшурма, ул.Ленина, 15, кв. №5 | ИПУ | МИРТЕК-12-РУ-D1-A1R1-230-5-60A-ST-G/5-P2-HKLMOQ2V3-D | 6240159935058 | ООО «МИРТЕК»
Сабинский р-н | Сабинский р-н, с.Шемордан, ул.Ф.Карима, 31, кв. №10 | ИПУ | МИРТЕК-12-РУ-D1-A1R1-230-5-60A-ST-G/5-P2-HKLMOQ2V3-D | 6240159912802 | ООО «МИРТЕК»
Тюлячинский р-н | Тюлячинский р-н, п.Узяк, ул.Ленина, 10, кв. №10 | ИПУ | МИРТЕК-12-РУ-D1-A1R1-230-5-60A-ST-G/5-P2-HKLMOQ2V3-D | 6240159928400 | ООО «МИРТЕК»
Тюлячинский р-н | Тюлячинский р-н, п.Узяк, ул.Ленина, 10, кв. №11 | ИПУ | МИРТЕК-12-РУ-D1-A1R1-230-5-60A-ST-G/5-P2-HKLMOQ2V3-D | 6240159935807 | ООО «МИРТЕК»
Тюлячинский р-н | Тюлячинский р-н, п.Узяк, ул.Ленина, 10, кв. №12 | ИПУ | МИРТЕК-12-РУ-D1-A1R1-230-5-60A-ST-G/5-P2-HKLMOQ2V3-D | 6240159928315 | ООО «МИРТЕК»
Тюлячинский р-н | Тюлячинский р-н, п.Узяк, ул.Ленина, 10, кв. №13 | ИПУ | МИРТЕК-12-РУ-D1-A1R1-230-5-60A-ST-G/5-P2-HKLMOQ2V3-D | 6240159928818 | ООО «МИРТЕК»
Тюлячинский р-н | Тюлячинский р-н, п.Узяк, ул.Ленина, 10, кв. №14 | ИПУ | МИРТЕК-12-РУ-D1-A1R1-230-5-60A-ST-G/5-P2-HKLMOQ2V3-D | 6240159930295 | ООО «МИРТЕК»
Тюлячинский р-н | Тюлячинский р-н, п.Узяк, ул.Ленина, 10, кв. №15 | ИПУ | МИРТЕК-12-РУ-D1-A1R1-230-5-60A-ST-G/5-P2-HKLMOQ2V3-D | 6240159930493 | ООО «МИРТЕК»
Тюлячинский р-н | Тюлячинский р-н, п.Узяк, ул.Ленина, 10, кв. №16 | ИПУ | МИРТЕК-12-РУ-D1-A1R1-230-5-60A-ST-G/5-P2-HKLMOQ2V3-D | 6240159928104 | ООО «МИРТЕК»
Тюлячинский р-н | Тюлячинский р-н, п.Узяк, ул.Ленина, 10, кв. №3 | ИПУ | МИРТЕК-12-РУ-D1-A1R1-230-5-60A-ST-G/5-P2-HKLMOQ2V3-D | 6240159930964 | ООО «МИРТЕК»
Тюлячинский р-н | Тюлячинский р-н, п.Узяк, ул.Ленина, 10, кв. №4 | ИПУ | МИРТЕК-12-РУ-D1-A1R1-230-5-60A-ST-G/5-P2-HKLMOQ2V3-D | 6240159932477 | ООО «МИРТЕК»
Тюлячинский р-н | Тюлячинский р-н, п.Узяк, ул.Ленина, 10, кв. №5 | ИПУ | МИРТЕК-12-РУ-D1-A1R1-230-5-60A-ST-G/5-P2-HKLMOQ2V3-D | 6240159935057 | ООО «МИРТЕК»
Тюлячинский р-н | Тюлячинский р-н, п.Узяк, ул.Ленина, 10, кв. №6 | ИПУ | МИРТЕК-12-РУ-D1-A1R1-230-5-60A-ST-G/5-P2-HKLMOQ2V3-D | 6240159930242 | ООО «МИРТЕК»
Тюлячинский р-н | Тюлячинский р-н, п.Узяк, ул.Ленина, 10, кв. №8 | ИПУ | МИРТЕК-12-РУ-D1-A1R1-230-5-60A-ST-G/5-P2-HKLMOQ2V3-D | 6240159932011 | ООО «МИРТЕК»
Тюлячинский р-н | Тюлячинский р-н, п.Узяк, ул.Ленина, 10, кв. №9 | ИПУ | МИРТЕК-12-РУ-D1-A1R1-230-5-60A-ST-G/5-P2-HKLMOQ2V3-D | 6240159935581 | ООО «МИРТЕК»
Тюлячинский р-н | Тюлячинский р-н, п.Узяк, ул.Ленина, 8, кв. №1 | ИПУ | МИРТЕК-12-РУ-D1-A1R1-230-5-60A-ST-G/5-P2-HKLMOQ2V3-D | 6240159932732 | ООО «МИРТЕК»
Тюлячинский р-н | Тюлячинский р-н, п.Узяк, ул.Ленина, 8, кв. №11 | ИПУ | МИРТЕК-12-РУ-D1-A1R1-230-5-60A-ST-G/5-P2-HKLMOQ2V3-D | 6240159935231 | ООО «МИРТЕК»
Тюлячинский р-н | Тюлячинский р-н, п.Узяк, ул.Ленина, 8, кв. №12 | ИПУ | МИРТЕК-12-РУ-D1-A1R1-230-5-60A-ST-G/5-P2-HKLMOQ2V3-D | 6240159931755 | ООО «МИРТЕК»
Тюлячинский р-н | Тюлячинский р-н, п.Узяк, ул.Ленина, 8, кв. №13 | ИПУ | МИРТЕК-12-РУ-D1-A1R1-230-5-60A-ST-G/5-P2-HKLMOQ2V3-D | 6240159930237 | ООО «МИРТЕК»
Тюлячинский р-н | Тюлячинский р-н, п.Узяк, ул.Ленина, 8, кв. №14 | ИПУ | МИРТЕК-12-РУ-D1-A1R1-230-5-60A-ST-G/5-P2-HKLMOQ2V3-D | 6240159936125 | ООО «МИРТЕК»
Тюлячинский р-н | Тюлячинский р-н, п.Узяк, ул.Ленина, 8, кв. №15 | ИПУ | МИРТЕК-12-РУ-D1-A1R1-230-5-60A-ST-G/5-P2-HKLMOQ2V3-D | 6240159928794 | ООО «МИРТЕК»
Тюлячинский р-н | Тюлячинский р-н, п.Узяк, ул.Ленина, 8, кв. №16 | ИПУ | МИРТЕК-12-РУ-D1-A1R1-230-5-60A-ST-G/5-P2-HKLMOQ2V3-D | 6240159928600 | ООО «МИРТЕК»
Тюлячинский р-н | Тюлячинский р-н, п.Узяк, ул.Ленина, 8, кв. №4 | ИПУ | МИРТЕК-12-РУ-D1-A1R1-230-5-60A-ST-G/5-P2-HKLMOQ2V3-D | 6240159933539 | ООО «МИРТЕК»
Тюлячинский р-н | Тюлячинский р-н, п.Узяк, ул.Ленина, 8, кв. №5 | ИПУ | МИРТЕК-12-РУ-D1-A1R1-230-5-60A-ST-G/5-P2-HKLMOQ2V3-D | 6240159935894 | ООО «МИРТЕК»
Тюлячинский р-н | Тюлячинский р-н, п.Узяк, ул.Ленина, 8, кв. №6 | ИПУ | МИРТЕК-12-РУ-D1-A1R1-230-5-60A-ST-G/5-P2-HKLMOQ2V3-D | 6240159928457 | ООО «МИРТЕК»
Тюлячинский р-н | Тюлячинский р-н, п.Узяк, ул.Ленина, 8, кв. №7 | ИПУ | МИРТЕК-12-РУ-D1-A1R1-230-5-60A-ST-G/5-P2-HKLMOQ2V3-D | 6240159930158 | ООО «МИРТЕК»
Тюлячинский р-н | Тюлячинский р-н, п.Узяк, ул.Ленина, 8, кв. №8 | ИПУ | МИРТЕК-12-РУ-D1-A1R1-230-5-60A-ST-G/5-P2-HKLMOQ2V3-D | 6240159929493 | ООО «МИРТЕК»
Тюлячинский р-н | Тюлячинский р-н, п.Узяк, ул.Ленина, 8, кв. №9 | ИПУ | МИРТЕК-12-РУ-D1-A1R1-230-5-60A-ST-G/5-P2-HKLMOQ2V3-D | 6240159928474 | ООО «МИРТЕК»
Тюлячинский р-н | Тюлячинский р-н, п.Узяк, ул.Хазиева, 14, кв. №4 | ИПУ | МИРТЕК-12-РУ-D1-A1R1-230-5-60A-ST-G/5-P2-HKLMOQ2V3-D | 6240159930851 | ООО «МИРТЕК»
г.Елабуга | г.Елабуга, ул.Автомобилистов, 10, кв. №10 | ИПУ | МИРТЕК-12-РУ-D1-A1R1-230-5-60A-ST-G/5-P2-HKLMOQ2V3-D | 6240159913132 | ООО «МИРТЕК»
г.Елабуга | г.Елабуга, ул.Автомобилистов, 10, кв. №101 | ИПУ | МИРТЕК-12-РУ-D1-A1R1-230-5-60A-ST-G/5-P2-HKLMOQ2V3-D | 6240159911187 | ООО «МИРТЕК»
г.Елабуга | г.Елабуга, ул.Автомобилистов, 10, кв. №103 | ИПУ | МИРТЕК-12-РУ-D1-A1R1-230-5-60A-ST-G/5-P2-HKLMOQ2V3-D | 6240159912407 | ООО «МИРТЕК»
г.Елабуга | г.Елабуга, ул.Автомобилистов, 10, кв. №104 | ИПУ | МИРТЕК-12-РУ-D1-A1R1-230-5-60A-ST-G/5-P2-HKLMOQ2V3-D | 6240159912110 | ООО «МИРТЕК»
г.Елабуга | г.Елабуга, ул.Автомобилистов, 10, кв. №11 | ИПУ | МИРТЕК-12-РУ-D1-A1R1-230-5-60A-ST-G/5-P2-HKLMOQ2V3-D | 6240159912084 | ООО «МИРТЕК»
г.Елабуга | г.Елабуга, ул.Автомобилистов, 10, кв. №12 | ИПУ | МИРТЕК-12-РУ-D1-A1R1-230-5-60A-ST-G/5-P2-HKLMOQ2V3-D | 6240159914536 | ООО «МИРТЕК»
г.Елабуга | г.Елабуга, ул.Автомобилистов, 10, кв. №123 | ИПУ | МИРТЕК-12-РУ-D1-A1R1-230-5-60A-ST-G/5-P2-HKLMOQ2V3-D | 6240159917425 | ООО «МИРТЕК»
г.Елабуга | г.Елабуга, ул.Автомобилистов, 10, кв. №124 | ИПУ | МИРТЕК-12-РУ-D1-A1R1-230-5-60A-ST-G/5-P2-HKLMOQ2V3-D | 6240159917405 | ООО «МИРТЕК»
г.Елабуга | г.Елабуга, ул.Автомобилистов, 10, кв. №126 | ИПУ | МИРТЕК-12-РУ-D1-A1R1-230-5-60A-ST-G/5-P2-HKLMOQ2V3-D | 6240159911995 | ООО «МИРТЕК»
г.Елабуга | г.Елабуга, ул.Автомобилистов, 10, кв. №128 | ИПУ | МИРТЕК-12-РУ-D1-A1R1-230-5-60A-ST-G/5-P2-HKLMOQ2V3-D | 6240159914526 | ООО «МИРТЕК»
г.Елабуга | г.Елабуга, ул.Автомобилистов, 10, кв. №136 | ИПУ | МИРТЕК-12-РУ-D1-A1R1-230-5-60A-ST-G/5-P2-HKLMOQ2V3-D | 6240159912820 | ООО «МИРТЕК»
г.Елабуга | г.Елабуга, ул.Автомобилистов, 10, кв. №138 | ИПУ | МИРТЕК-12-РУ-D1-A1R1-230-5-60A-ST-G/5-P2-HKLMOQ2V3-D | 6240159911949 | ООО «МИРТЕК»
г.Елабуга | г.Елабуга, ул.Автомобилистов, 10, кв. №147 | ИПУ | МИРТЕК-12-РУ-D1-A1R1-230-5-60A-ST-G/5-P2-HKLMOQ2V3-D | 6240159912683 | ООО «МИРТЕК»
г.Елабуга | г.Елабуга, ул.Автомобилистов, 10, кв. №148 | ИПУ | МИРТЕК-12-РУ-D1-A1R1-230-5-60A-ST-G/5-P2-HKLMOQ2V3-D | 6240159911809 | ООО «МИРТЕК»
г.Елабуга | г.Елабуга, ул.Автомобилистов, 10, кв. №149 | ИПУ | МИРТЕК-12-РУ-D1-A1R1-230-5-60A-ST-G/5-P2-HKLMOQ2V3-D | 6240159911675 | ООО «МИРТЕК»
г.Елабуга | г.Елабуга, ул.Автомобилистов, 10, кв. №150 | ИПУ | МИРТЕК-12-РУ-D1-A1R1-230-5-60A-ST-G/5-P2-HKLMOQ2V3-D | 6240159912213 | ООО «МИРТЕК»
г.Елабуга | г.Елабуга, ул.Автомобилистов, 10, кв. №151 | ИПУ | МИРТЕК-12-РУ-D1-A1R1-230-5-60A-ST-G/5-P2-HKLMOQ2V3-D | 6240159912788 | ООО «МИРТЕК»
г.Елабуга | г.Елабуга, ул.Автомобилистов, 10, кв. №152 | ИПУ | МИРТЕК-12-РУ-D1-A1R1-230-5-60A-ST-G/5-P2-HKLMOQ2V3-D | 6240159911703 | ООО «МИРТЕК»
г.Елабуга | г.Елабуга, ул.Автомобилистов, 10, кв. №153 | ИПУ | МИРТЕК-12-РУ-D1-A1R1-230-5-60A-ST-G/5-P2-HKLMOQ2V3-D | 6240159914342 | ООО «МИРТЕК»
г.Елабуга | г.Елабуга, ул.Автомобилистов, 10, кв. №155 | ИПУ | МИРТЕК-12-РУ-D1-A1R1-230-5-60A-ST-G/5-P2-HKLMOQ2V3-D | 6240159911175 | ООО «МИРТЕК»
г.Елабуга | г.Елабуга, ул.Автомобилистов, 10, кв. №156 | ИПУ | МИРТЕК-12-РУ-D1-A1R1-230-5-60A-ST-G/5-P2-HKLMOQ2V3-D | 6240159915923 | ООО «МИРТЕК»
г.Елабуга | г.Елабуга, ул.Автомобилистов, 10, кв. №158 | ИПУ | МИРТЕК-12-РУ-D1-A1R1-230-5-60A-ST-G/5-P2-HKLMOQ2V3-D | 6240159914806 | ООО «МИРТЕК»
г.Елабуга | г.Елабуга, ул.Автомобилистов, 10, кв. №160 | ИПУ | МИРТЕК-12-РУ-D1-A1R1-230-5-60A-ST-G/5-P2-HKLMOQ2V3-D | 6240159911245 | ООО «МИРТЕК»
г.Елабуга | г.Елабуга, ул.Автомобилистов, 10, кв. №161 | ИПУ | МИРТЕК-12-РУ-D1-A1R1-230-5-60A-ST-G/5-P2-HKLMOQ2V3-D | 6240159912308 | ООО «МИРТЕК»
г.Елабуга | г.Елабуга, ул.Автомобилистов, 10, кв. №162 | ИПУ | МИРТЕК-12-РУ-D1-A1R1-230-5-60A-ST-G/5-P2-HKLMOQ2V3-D | 6240159911824 | ООО «МИРТЕК»
г.Елабуга | г.Елабуга, ул.Автомобилистов, 10, кв. №163 | ИПУ | МИРТЕК-12-РУ-D1-A1R1-230-5-60A-ST-G/5-P2-HKLMOQ2V3-D | 6240159912721 | ООО «МИРТЕК»
г.Елабуга | г.Елабуга, ул.Автомобилистов, 10, кв. №164 | ИПУ | МИРТЕК-12-РУ-D1-A1R1-230-5-60A-ST-G/5-P2-HKLMOQ2V3-D | 6240159911801 | ООО «МИРТЕК»
г.Елабуга | г.Елабуга, ул.Автомобилистов, 10, кв. №165 | ИПУ | МИРТЕК-12-РУ-D1-A1R1-230-5-60A-ST-G/5-P2-HKLMOQ2V3-D | 6240159911424 | ООО «МИРТЕК»
г.Елабуга | г.Елабуга, ул.Автомобилистов, 10, кв. №167 | ИПУ | МИРТЕК-12-РУ-D1-A1R1-230-5-60A-ST-G/5-P2-HKLMOQ2V3-D | 6240159911898 | ООО «МИРТЕК»
г.Елабуга | г.Елабуга, ул.Автомобилистов, 10, кв. №168 | ИПУ | МИРТЕК-12-РУ-D1-A1R1-230-5-60A-ST-G/5-P2-HKLMOQ2V3-D | 6240159912415 | ООО «МИРТЕК»
г.Елабуга | г.Елабуга, ул.Автомобилистов, 10, кв. №169 | ИПУ | МИРТЕК-12-РУ-D1-A1R1-230-5-60A-ST-G/5-P2-HKLMOQ2V3-D | 6240159911795 | ООО «МИРТЕК»
г.Елабуга | г.Елабуга, ул.Автомобилистов, 10, кв. №170 | ИПУ | МИРТЕК-12-РУ-D1-A1R1-230-5-60A-ST-G/5-P2-HKLMOQ2V3-D | 6240159911158 | ООО «МИРТЕК»
г.Елабуга | г.Елабуга, ул.Автомобилистов, 10, кв. №172 | ИПУ | МИРТЕК-12-РУ-D1-A1R1-230-5-60A-ST-G/5-P2-HKLMOQ2V3-D | 6240159912148 | ООО «МИРТЕК»
г.Елабуга | г.Елабуга, ул.Автомобилистов, 10, кв. №173 | ИПУ | МИРТЕК-12-РУ-D1-A1R1-230-5-60A-ST-G/5-P2-HKLMOQ2V3-D | 6240159912490 | ООО «МИРТЕК»
г.Елабуга | г.Елабуга, ул.Автомобилистов, 10, кв. №174 | ИПУ | МИРТЕК-12-РУ-D1-A1R1-230-5-60A-ST-G/5-P2-HKLMOQ2V3-D | 6240159913227 | ООО «МИРТЕК»
г.Елабуга | г.Елабуга, ул.Автомобилистов, 10, кв. №176 | ИПУ | МИРТЕК-12-РУ-D1-A1R1-230-5-60A-ST-G/5-P2-HKLMOQ2V3-D | 6240159911957 | ООО «МИРТЕК»
г.Елабуга | г.Елабуга, ул.Автомобилистов, 10, кв. №177 | ИПУ | МИРТЕК-12-РУ-D1-A1R1-230-5-60A-ST-G/5-P2-HKLMOQ2V3-D | 6240159914359 | ООО «МИРТЕК»
г.Елабуга | г.Елабуга, ул.Автомобилистов, 10, кв. №178 | ИПУ | МИРТЕК-12-РУ-D1-A1R1-230-5-60A-ST-G/5-P2-HKLMOQ2V3-D | 6240159912244 | ООО «МИРТЕК»
г.Елабуга | г.Елабуга, ул.Автомобилистов, 10, кв. №179 | ИПУ | МИРТЕК-12-РУ-D1-A1R1-230-5-60A-ST-G/5-P2-HKLMOQ2V3-D | 6240159911816 | ООО «МИРТЕК»
г.Елабуга | г.Елабуга, ул.Автомобилистов, 10, кв. №180 | ИПУ | МИРТЕК-12-РУ-D1-A1R1-230-5-60A-ST-G/5-P2-HKLMOQ2V3-D | 6240159914507 | ООО «МИРТЕК»
г.Елабуга | г.Елабуга, ул.Автомобилистов, 10, кв. №181 | ИПУ | МИРТЕК-12-РУ-D1-A1R1-230-5-60A-ST-G/5-P2-HKLMOQ2V3-D | 6240159917481 | ООО «МИРТЕК»
г.Елабуга | г.Елабуга, ул.Автомобилистов, 10, кв. №182 | ИПУ | МИРТЕК-12-РУ-D1-A1R1-230-5-60A-ST-G/5-P2-HKLMOQ2V3-D | 6240159917920 | ООО «МИРТЕК»
г.Елабуга | г.Елабуга, ул.Автомобилистов, 10, кв. №183 | ИПУ | МИРТЕК-12-РУ-D1-A1R1-230-5-60A-ST-G/5-P2-HKLMOQ2V3-D | 6240159911521 | ООО «МИРТЕК»
г.Елабуга | г.Елабуга, ул.Автомобилистов, 10, кв. №184 | ИПУ | МИРТЕК-12-РУ-D1-A1R1-230-5-60A-ST-G/5-P2-HKLMOQ2V3-D | 6240159918122 | ООО «МИРТЕК»
г.Елабуга | г.Елабуга, ул.Автомобилистов, 10, кв. №185 | ИПУ | МИРТЕК-12-РУ-D1-A1R1-230-5-60A-ST-G/5-P2-HKLMOQ2V3-D | 6240159915680 | ООО «МИРТЕК»
г.Елабуга | г.Елабуга, ул.Автомобилистов, 10, кв. №186 | ИПУ | МИРТЕК-12-РУ-D1-A1R1-230-5-60A-ST-G/5-P2-HKLMOQ2V3-D | 6240159912805 | ООО «МИРТЕК»
г.Елабуга | г.Елабуга, ул.Автомобилистов, 10, кв. №187 | ИПУ | МИРТЕК-12-РУ-D1-A1R1-230-5-60A-ST-G/5-P2-HKLMOQ2V3-D | 6240159911988 | ООО «МИРТЕК»
г.Елабуга | г.Елабуга, ул.Автомобилистов, 10, кв. №188 | ИПУ | МИРТЕК-12-РУ-D1-A1R1-230-5-60A-ST-G/5-P2-HKLMOQ2V3-D | 6240159914425 | ООО «МИРТЕК»
г.Елабуга | г.Елабуга, ул.Автомобилистов, 10, кв. №190 | ИПУ | МИРТЕК-12-РУ-D1-A1R1-230-5-60A-ST-G/5-P2-HKLMOQ2V3-D | 6240159914817 | ООО «МИРТЕК»
г.Елабуга | г.Елабуга, ул.Автомобилистов, 10, кв. №191 | ИПУ | МИРТЕК-12-РУ-D1-A1R1-230-5-60A-ST-G/5-P2-HKLMOQ2V3-D | 6240159912725 | ООО «МИРТЕК»
г.Елабуга | г.Елабуга, ул.Автомобилистов, 10, кв. №192 | ИПУ | МИРТЕК-12-РУ-D1-A1R1-230-5-60A-ST-G/5-P2-HKLMOQ2V3-D | 6240159912582 | ООО «МИРТЕК»
г.Елабуга | г.Елабуга, ул.Автомобилистов, 10, кв. №196 | ИПУ | МИРТЕК-12-РУ-D1-A1R1-230-5-60A-ST-G/5-P2-HKLMOQ2V3-D | 6240159911652 | ООО «МИРТЕК»
г.Елабуга | г.Елабуга, ул.Автомобилистов, 10, кв. №2 | ИПУ | МИРТЕК-12-РУ-D1-A1R1-230-5-60A-ST-G/5-P2-HKLMOQ2V3-D | 6240159914540 | ООО «МИРТЕК»
г.Елабуга | г.Елабуга, ул.Автомобилистов, 10, кв. №202 | ИПУ | МИРТЕК-12-РУ-D1-A1R1-230-5-60A-ST-G/5-P2-HKLMOQ2V3-D | 6240159912332 | ООО «МИРТЕК»
г.Елабуга | г.Елабуга, ул.Автомобилистов, 10, кв. №204 | ИПУ | МИРТЕК-12-РУ-D1-A1R1-230-5-60A-ST-G/5-P2-HKLMOQ2V3-D | 6240159912403 | ООО «МИРТЕК»
г.Елабуга | г.Елабуга, ул.Автомобилистов, 10, кв. №208 | ИПУ | МИРТЕК-12-РУ-D1-A1R1-230-5-60A-ST-G/5-P2-HKLMOQ2V3-D | 6240159912071 | ООО «МИРТЕК»
г.Елабуга | г.Елабуга, ул.Автомобилистов, 10, кв. №209 | ИПУ | МИРТЕК-12-РУ-D1-A1R1-230-5-60A-ST-G/5-P2-HKLMOQ2V3-D | 6240159911515 | ООО «МИРТЕК»
г.Елабуга | г.Елабуга, ул.Автомобилистов, 10, кв. №21 | ИПУ | МИРТЕК-12-РУ-D1-A1R1-230-5-60A-ST-G/5-P2-HKLMOQ2V3-D | 6240159918384 | ООО «МИРТЕК»
г.Елабуга | г.Елабуга, ул.Автомобилистов, 10, кв. №212 | ИПУ | МИРТЕК-12-РУ-D1-A1R1-230-5-60A-ST-G/5-P2-HKLMOQ2V3-D | 6240159911235 | ООО «МИРТЕК»
г.Елабуга | г.Елабуга, ул.Автомобилистов, 10, кв. №224 | ИПУ | МИРТЕК-12-РУ-D1-A1R1-230-5-60A-ST-G/5-P2-HKLMOQ2V3-D | 6240159911455 | ООО «МИРТЕК»
г.Елабуга | г.Елабуга, ул.Автомобилистов, 10, кв. №230 | ИПУ | МИРТЕК-12-РУ-D1-A1R1-230-5-60A-ST-G/5-P2-HKLMOQ2V3-D | 6240159914487 | ООО «МИРТЕК»
г.Елабуга | г.Елабуга, ул.Автомобилистов, 10, кв. №29 | ИПУ | МИРТЕК-12-РУ-D1-A1R1-230-5-60A-ST-G/5-P2-HKLMOQ2V3-D | 6240159911173 | ООО «МИРТЕК»
г.Елабуга | г.Елабуга, ул.Автомобилистов, 10, кв. №3 | ИПУ | МИРТЕК-12-РУ-D1-A1R1-230-5-60A-ST-G/5-P2-HKLMOQ2V3-D | 6240159911841 | ООО «МИРТЕК»
г.Елабуга | г.Елабуга, ул.Автомобилистов, 10, кв. №40 | ИПУ | МИРТЕК-12-РУ-D1-A1R1-230-5-60A-ST-G/5-P2-HKLMOQ2V3-D | 6240159919041 | ООО «МИРТЕК»
г.Елабуга | г.Елабуга, ул.Автомобилистов, 10, кв. №42 | ИПУ | МИРТЕК-12-РУ-D1-A1R1-230-5-60A-ST-G/5-P2-HKLMOQ2V3-D | 6240159911224 | ООО «МИРТЕК»
г.Елабуга | г.Елабуга, ул.Автомобилистов, 10, кв. №43 | ИПУ | МИРТЕК-12-РУ-D1-A1R1-230-5-60A-ST-G/5-P2-HKLMOQ2V3-D | 6240159914661 | ООО «МИРТЕК»
г.Елабуга | г.Елабуга, ул.Автомобилистов, 10, кв. №44 | ИПУ | МИРТЕК-12-РУ-D1-A1R1-230-5-60A-ST-G/5-P2-HKLMOQ2V3-D | 6240159912566 | ООО «МИРТЕК»
г.Елабуга | г.Елабуга, ул.Автомобилистов, 10, кв. №46 | ИПУ | МИРТЕК-12-РУ-D1-A1R1-230-5-60A-ST-G/5-P2-HKLMOQ2V3-D | 6240159914348 | ООО «МИРТЕК»
г.Елабуга | г.Елабуга, ул.Автомобилистов, 10, кв. №48 | ИПУ | МИРТЕК-12-РУ-D1-A1R1-230-5-60A-ST-G/5-P2-HKLMOQ2V3-D | 6240159918176 | ООО «МИРТЕК»
г.Елабуга | г.Елабуга, ул.Автомобилистов, 10, кв. №51 | ИПУ | МИРТЕК-12-РУ-D1-A1R1-230-5-60A-ST-G/5-P2-HKLMOQ2V3-D | 6240159911612 | ООО «МИРТЕК»
г.Елабуга | г.Елабуга, ул.Автомобилистов, 10, кв. №52 | ИПУ | МИРТЕК-12-РУ-D1-A1R1-230-5-60A-ST-G/5-P2-HKLMOQ2V3-D | 6240159911889 | ООО «МИРТЕК»
г.Елабуга | г.Елабуга, ул.Автомобилистов, 10, кв. №60 | ИПУ | МИРТЕК-12-РУ-D1-A1R1-230-5-60A-ST-G/5-P2-HKLMOQ2V3-D | 6240159911961 | ООО «МИРТЕК»
г.Елабуга | г.Елабуга, ул.Автомобилистов, 10, кв. №7 | ИПУ | МИРТЕК-12-РУ-D1-A1R1-230-5-60A-ST-G/5-P2-HKLMOQ2V3-D | 6240159911989 | ООО «МИРТЕК»
г.Елабуга | г.Елабуга, ул.Автомобилистов, 10, кв. №85 | ИПУ | МИРТЕК-12-РУ-D1-A1R1-230-5-60A-ST-G/5-P2-HKLMOQ2V3-D | 6240159912956 | ООО «МИРТЕК»
г.Елабуга | г.Елабуга, ул.Автомобилистов, 10, кв. №91 | ИПУ | МИРТЕК-12-РУ-D1-A1R1-230-5-60A-ST-G/5-P2-HKLMOQ2V3-D | 6240159912872 | ООО «МИРТЕК»
г.Елабуга | г.Елабуга, ул.Автомобилистов, 10, кв. №96 | ИПУ | МИРТЕК-12-РУ-D1-A1R1-230-5-60A-ST-G/5-P2-HKLMOQ2V3-D | 6240159911970 | ООО «МИРТЕК»
г.Елабуга | г.Елабуга, ул.Автомобилистов, 11, кв. №10 | ИПУ | МИРТЕК-12-РУ-D1-A1R1-230-5-60A-ST-G/5-P2-HKLMOQ2V3-D | 6240159912963 | ООО «МИРТЕК»
г.Елабуга | г.Елабуга, ул.Автомобилистов, 11, кв. №17 | ИПУ | МИРТЕК-12-РУ-D1-A1R1-230-5-60A-ST-G/5-P2-HKLMOQ2V3-D | 6240159912653 | ООО «МИРТЕК»
г.Елабуга | г.Елабуга, ул.Автомобилистов, 11, кв. №26 | ИПУ | МИРТЕК-12-РУ-D1-A1R1-230-5-60A-ST-G/5-P2-HKLMOQ2V3-D | 6240159912046 | ООО «МИРТЕК»
г.Елабуга | г.Елабуга, ул.Автомобилистов, 11, кв. №39 | ИПУ | МИРТЕК-12-РУ-D1-A1R1-230-5-60A-ST-G/5-P2-HKLMOQ2V3-D | 6240159912797 | ООО «МИРТЕК»
г.Елабуга | г.Елабуга, ул.Автомобилистов, 2, кв. №23 | ИПУ | МИРТЕК-12-РУ-D1-A1R1-230-5-60A-ST-G/5-P2-HKLMOQ2V3-D | 6240159911222 | ООО «МИРТЕК»
г.Елабуга | г.Елабуга, ул.Б.Урманче, 17, кв. №48 | ИПУ | МИРТЕК-12-РУ-D1-A1R1-230-5-60A-ST-G/5-P2-HKLMOQ2V3-D | 6240159912562 | ООО «МИРТЕК»
г.Елабуга | г.Елабуга, пр-кт Мира, 18, кв. №49 | ИПУ | МИРТЕК-12-РУ-D1-A1R1-230-5-60A-ST-G/5-P2-HKLMOQ2V3-D | 6240159913006 | ООО «МИРТЕК»
г.Елабуга | г.Елабуга, пр-кт Мира, 30, кв. №130 | ИПУ | МИРТЕК-12-РУ-D1-A1R1-230-5-60A-ST-G/5-P2-HKLMOQ2V3-D | 6240159911707 | ООО «МИРТЕК»
г.Елабуга | г.Елабуга, пр-кт Мира, 30, кв. №159 | ИПУ | МИРТЕК-12-РУ-D1-A1R1-230-5-60A-ST-G/5-P2-HKLMOQ2V3-D | 6240159911380 | ООО «МИРТЕК»
г.Елабуга | г.Елабуга, пр-кт Мира, 33а, кв. №3 | ИПУ | МИРТЕК-12-РУ-D1-A1R1-230-5-60A-ST-G/5-P2-HKLMOQ2V3-D | 6240159911777 | ООО «МИРТЕК»
г.Елабуга | г.Елабуга, пр-кт Мира, 34, кв. №227 | ИПУ | МИРТЕК-12-РУ-D1-A1R1-230-5-60A-ST-G/5-P2-HKLMOQ2V3-D | 6240159912361 | ООО «МИРТЕК»
г.Елабуга | г.Елабуга, пр-кт Мира, 34, кв. №96 | ИПУ | МИРТЕК-12-РУ-D1-A1R1-230-5-60A-ST-G/5-P2-HKLMOQ2V3-D | 6240159911470 | ООО «МИРТЕК»
г.Елабуга | г.Елабуга, пр-кт Мира, 47/16, кв. №5 | ИПУ | МИРТЕК-12-РУ-D1-A1R1-230-5-60A-ST-G/5-P2-HKLMOQ2V3-D | 6240159918458 | ООО «МИРТЕК»
г.Елабуга | г.Елабуга, пр-кт Мира, 53, кв. №107 | ИПУ | МИРТЕК-12-РУ-D1-A1R1-230-5-60A-ST-G/5-P2-HKLMOQ2V3-D | 6240159912856 | ООО «МИРТЕК»
г.Елабуга | г.Елабуга, пр-кт Мира, 53, кв. №175 | ИПУ | МИРТЕК-12-РУ-D1-A1R1-230-5-60A-ST-G/5-P2-HKLMOQ2V3-D | 6240159915990 | ООО «МИРТЕК»
г.Елабуга | г.Елабуга, пр-кт Мира, 53, кв. №205 | ИПУ | МИРТЕК-12-РУ-D1-A1R1-230-5-60A-ST-G/5-P2-HKLMOQ2V3-D | 6240159911613 | ООО «МИРТЕК»
г.Елабуга | г.Елабуга, пр-кт Мира, 63, кв. №115 | ИПУ | МИРТЕК-12-РУ-D1-A1R1-230-5-60A-ST-G/5-P2-HKLMOQ2V3-D | 6240159911570 | ООО «МИРТЕК»
г.Елабуга | г.Елабуга, пр-кт Мира, 7, кв. №103 | ИПУ | МИРТЕК-12-РУ-D1-A1R1-230-5-60A-ST-G/5-P2-HKLMOQ2V3-D | 6240159918236 | ООО «МИРТЕК»
г.Елабуга | г.Елабуга, пр-кт Мира, 7, кв. №95 | ИПУ | МИРТЕК-12-РУ-D1-A1R1-230-5-60A-ST-G/5-P2-HKLMOQ2V3-D | 6240159914712 | ООО «МИРТЕК»
г.Елабуга | г.Елабуга, пр-кт Мира, 9, кв. №7 | ИПУ | МИРТЕК-12-РУ-D1-A1R1-230-5-60A-ST-G/5-P2-HKLMOQ2V3-D | 6240159917008 | ООО «МИРТЕК»
г.Елабуга | г.Елабуга, ул.Молодежная, 10, кв. №6 | ИПУ | МИРТЕК-12-РУ-D1-A1R1-230-5-60A-ST-G/5-P2-HKLMOQ2V3-D | 6240159912994 | ООО «МИРТЕК»
г.Елабуга | г.Елабуга, ул.Молодежная, 6, кв. №24 | ИПУ | МИРТЕК-12-РУ-D1-A1R1-230-5-60A-ST-G/5-P2-HKLMOQ2V3-D | 6240159912978 | ООО «МИРТЕК»
г.Елабуга | г.Елабуга, ул.Молодежная, 7, кв. №3 | ИПУ | МИРТЕК-12-РУ-D1-A1R1-230-5-60A-ST-G/5-P2-HKLMOQ2V3-D | 6240159912196 | ООО «МИРТЕК»
г.Елабуга | г.Елабуга, пр-кт Нефтяников, 11, кв. №44 | ИПУ | МИРТЕК-12-РУ-D1-A1R1-230-5-60A-ST-G/5-P2-HKLMOQ2V3-D | 6240159912674 | ООО «МИРТЕК»
г.Елабуга | г.Елабуга, пр-кт Нефтяников, 12, кв. №141 | ИПУ | МИРТЕК-12-РУ-D1-A1R1-230-5-60A-ST-G/5-P2-HKLMOQ2V3-D | 6240159936249 | ООО «МИРТЕК»
г.Елабуга | г.Елабуга, пр-кт Нефтяников, 13, кв. №100 | ИПУ | МИРТЕК-12-РУ-D1-A1R1-230-5-60A-ST-G/5-P2-HKLMOQ2V3-D | 6240159915383 | ООО «МИРТЕК»
г.Елабуга | г.Елабуга, пр-кт Нефтяников, 13, кв. №111 | ИПУ | МИРТЕК-12-РУ-D1-A1R1-230-5-60A-ST-G/5-P2-HKLMOQ2V3-D | 6240159912273 | ООО «МИРТЕК»
г.Елабуга | г.Елабуга, пр-кт Нефтяников, 13, кв. №114 | ИПУ | МИРТЕК-12-РУ-D1-A1R1-230-5-60A-ST-G/5-P2-HKLMOQ2V3-D | 6240159912445 | ООО «МИРТЕК»
г.Елабуга | г.Елабуга, пр-кт Нефтяников, 13, кв. №123 | ИПУ | МИРТЕК-12-РУ-D1-A1R1-230-5-60A-ST-G/5-P2-HKLMOQ2V3-D | 6240159912133 | ООО «МИРТЕК»
г.Елабуга | г.Елабуга, пр-кт Нефтяников, 13, кв. №125 | ИПУ | МИРТЕК-12-РУ-D1-A1R1-230-5-60A-ST-G/5-P2-HKLMOQ2V3-D | 6240159915321 | ООО «МИРТЕК»
г.Елабуга | г.Елабуга, пр-кт Нефтяников, 13, кв. №136 | ИПУ | МИРТЕК-12-РУ-D1-A1R1-230-5-60A-ST-G/5-P2-HKLMOQ2V3-D | 6240159913852 | ООО «МИРТЕК»
г.Елабуга | г.Елабуга, пр-кт Нефтяников, 13, кв. №137 | ИПУ | МИРТЕК-12-РУ-D1-A1R1-230-5-60A-ST-G/5-P2-HKLMOQ2V3-D | 6240159912787 | ООО «МИРТЕК»
г.Елабуга | г.Елабуга, пр-кт Нефтяников, 13, кв. №154 | ИПУ | МИРТЕК-12-РУ-D1-A1R1-230-5-60A-ST-G/5-P2-HKLMOQ2V3-D | 6240159912322 | ООО «МИРТЕК»
г.Елабуга | г.Елабуга, пр-кт Нефтяников, 13, кв. №158 | ИПУ | МИРТЕК-12-РУ-D1-A1R1-230-5-60A-ST-G/5-P2-HKLMOQ2V3-D | 6240159914391 | ООО «МИРТЕК»
г.Елабуга | г.Елабуга, пр-кт Нефтяников, 13, кв. №160 | ИПУ | МИРТЕК-12-РУ-D1-A1R1-230-5-60A-ST-G/5-P2-HKLMOQ2V3-D | 6240159912979 | ООО «МИРТЕК»
г.Елабуга | г.Елабуга, пр-кт Нефтяников, 13, кв. №239 | ИПУ | МИРТЕК-12-РУ-D1-A1R1-230-5-60A-ST-G/5-P2-HKLMOQ2V3-D | 6240159911508 | ООО «МИРТЕК»
г.Елабуга | г.Елабуга, пр-кт Нефтяников, 13, кв. №266 | ИПУ | МИРТЕК-12-РУ-D1-A1R1-230-5-60A-ST-G/5-P2-HKLMOQ2V3-D | 6240159911147 | ООО «МИРТЕК»
г.Елабуга | г.Елабуга, пр-кт Нефтяников, 13, кв. №30 | ИПУ | МИРТЕК-12-РУ-D1-A1R1-230-5-60A-ST-G/5-P2-HKLMOQ2V3-D | 6240159918576 | ООО «МИРТЕК»
г.Елабуга | г.Елабуга, пр-кт Нефтяников, 13, кв. №41 | ИПУ | МИРТЕК-12-РУ-D1-A1R1-230-5-60A-ST-G/5-P2-HKLMOQ2V3-D | 6240159916761 | ООО «МИРТЕК»
г.Елабуга | г.Елабуга, пр-кт Нефтяников, 13, кв. №48 | ИПУ | МИРТЕК-12-РУ-D1-A1R1-230-5-60A-ST-G/5-P2-HKLMOQ2V3-D | 6240159914167 | ООО «МИРТЕК»
г.Елабуга | г.Елабуга, пр-кт Нефтяников, 13, кв. №57 | ИПУ | МИРТЕК-12-РУ-D1-A1R1-230-5-60A-ST-G/5-P2-HKLMOQ2V3-D | 6240159912982 | ООО «МИРТЕК»
г.Елабуга | г.Елабуга, пр-кт Нефтяников, 13, кв. №82 | ИПУ | МИРТЕК-12-РУ-D1-A1R1-230-5-60A-ST-G/5-P2-HKLMOQ2V3-D | 6240159911353 | ООО «МИРТЕК»
г.Елабуга | г.Елабуга, пр-кт Нефтяников, 14, кв. №49 | ИПУ | МИРТЕК-12-РУ-D1-A1R1-230-5-60A-ST-G/5-P2-HKLMOQ2V3-D | 6240159912207 | ООО «МИРТЕК»
г.Елабуга | г.Елабуга, пр-кт Нефтяников, 14, кв. №8 | ИПУ | МИРТЕК-12-РУ-D1-A1R1-230-5-60A-ST-G/5-P2-HKLMOQ2V3-D | 6240159918035 | ООО «МИРТЕК»
г.Елабуга | г.Елабуга, пр-кт Нефтяников, 14, кв. №87 | ИПУ | МИРТЕК-12-РУ-D1-A1R1-230-5-60A-ST-G/5-P2-HKLMOQ2V3-D | 6240159916241 | ООО «МИРТЕК»
г.Елабуга | г.Елабуга, пр-кт Нефтяников, 14, кв. №93 | ИПУ | МИРТЕК-12-РУ-D1-A1R1-230-5-60A-ST-G/5-P2-HKLMOQ2V3-D | 6240159916075 | ООО «МИРТЕК»
г.Елабуга | г.Елабуга, пр-кт Нефтяников, 3, кв. №67 | ИПУ | МИРТЕК-12-РУ-D1-A1R1-230-5-60A-ST-G/5-P2-HKLMOQ2V3-D | 6240159912849 | ООО «МИРТЕК»
г.Елабуга | г.Елабуга, ул.Пролетарская, 18, кв. №22 | ИПУ | МИРТЕК-12-РУ-D1-A1R1-230-5-60A-ST-G/5-P2-HKLMOQ2V3-D | 6240159919114 | ООО «МИРТЕК»
г.Елабуга | г.Елабуга, ул.Пролетарская, 2, кв. №64 | ИПУ | МИРТЕК-12-РУ-D1-A1R1-230-5-60A-ST-G/5-P2-HKLMOQ2V3-D | 6240159918932 | ООО «МИРТЕК»
г.Елабуга | г.Елабуга, ул.Пролетарская, 24, кв. №159 | ИПУ | МИРТЕК-12-РУ-D1-A1R1-230-5-60A-ST-G/5-P2-HKLMOQ2V3-D | 6240159912195 | ООО «МИРТЕК»
г.Елабуга | г.Елабуга, ул.Пролетарская, 24, кв. №236 | ИПУ | МИРТЕК-12-РУ-D1-A1R1-230-5-60A-ST-G/5-P2-HKLMOQ2V3-D | 6240159912993 | ООО «МИРТЕК»
г.Елабуга | г.Елабуга, ул.Пролетарская, 24, кв. №38 | ИПУ | МИРТЕК-12-РУ-D1-A1R1-230-5-60A-ST-G/5-P2-HKLMOQ2V3-D | 6240159914538 | ООО «МИРТЕК»
г.Елабуга | г.Елабуга, ул.Пролетарская, 2А, кв. №72 | ИПУ | МИРТЕК-12-РУ-D1-A1R1-230-5-60A-ST-G/5-P2-HKLMOQ2V3-D | 6240159915787 | ООО «МИРТЕК»
г.Елабуга | г.Елабуга, ул.Пролетарская, 34, кв. №146 | ИПУ | МИРТЕК-12-РУ-D1-A1R1-230-5-60A-ST-G/5-P2-HKLMOQ2V3-D | 6240159915983 | ООО «МИРТЕК»
г.Елабуга | г.Елабуга, ул.Пролетарская, 34, кв. №73 | ИПУ | МИРТЕК-12-РУ-D1-A1R1-230-5-60A-ST-G/5-P2-HKLMOQ2V3-D | 6240159916096 | ООО «МИРТЕК»
г.Елабуга | г.Елабуга, ул.Пролетарская, 34, кв. №90 | ИПУ | МИРТЕК-12-РУ-D1-A1R1-230-5-60A-ST-G/5-P2-HKLMOQ2V3-D | 6240159918169 | ООО «МИРТЕК»
г.Елабуга | г.Елабуга, ул.Пролетарская, 6а, кв. №2 | ИПУ | МИРТЕК-12-РУ-D1-A1R1-230-5-60A-ST-G/5-P2-HKLMOQ2V3-D | 6240159912197 | ООО «МИРТЕК»
г.Елабуга | г.Елабуга, ул.Пролетарская, 6а, кв. №41 | ИПУ | МИРТЕК-12-РУ-D1-A1R1-230-5-60A-ST-G/5-P2-HKLMOQ2V3-D | 6240159913040 | ООО «МИРТЕК»
г.Елабуга | г.Елабуга, ул.Пролетарская, 6а, кв. №61 | ИПУ | МИРТЕК-12-РУ-D1-A1R1-230-5-60A-ST-G/5-P2-HKLMOQ2V3-D | 6240159912199 | ООО «МИРТЕК»
г.Елабуга | г.Елабуга, ул.Пролетарская, 6а, кв. №66 | ИПУ | МИРТЕК-12-РУ-D1-A1R1-230-5-60A-ST-G/5-P2-HKLMOQ2V3-D | 6240159911404 | ООО «МИРТЕК»
г.Елабуга | г.Елабуга, ул.Т.Гиззата, 12, кв. №25 | ИПУ | МИРТЕК-12-РУ-D1-A1R1-230-5-60A-ST-G/5-P2-HKLMOQ2V3-D | 6240159916088 | ООО «МИРТЕК»
г.Елабуга | г.Елабуга, ул.Т.Гиззата, 12, кв. №74 | ИПУ | МИРТЕК-12-РУ-D1-A1R1-230-5-60A-ST-G/5-P2-HKLMOQ2V3-D | 6240159917459 | ООО «МИРТЕК»
г.Елабуга | г.Елабуга, ул.Т.Гиззата, 12, кв. №85 | ИПУ | МИРТЕК-12-РУ-D1-A1R1-230-5-60A-ST-G/5-P2-HKLMOQ2V3-D | 6240159916948 | ООО «МИРТЕК»
г.Елабуга | г.Елабуга, ул.Т.Гиззата, 12, кв. №90 | ИПУ | МИРТЕК-12-РУ-D1-A1R1-230-5-60A-ST-G/5-P2-HKLMOQ2V3-D | 6240159913025 | ООО «МИРТЕК»
г.Елабуга | г.Елабуга, ул.Т.Гиззата, 12, кв. №96 | ИПУ | МИРТЕК-12-РУ-D1-A1R1-230-5-60A-ST-G/5-P2-HKLMOQ2V3-D | 6240159911359 | ООО «МИРТЕК»
г.Елабуга | г.Елабуга, ул.Тугарова, 24, кв. №15 | ИПУ | МИРТЕК-12-РУ-D1-A1R1-230-5-60A-ST-G/5-P2-HKLMOQ2V3-D | 6240159915784 | ООО «МИРТЕК»
г.Елабуга | г.Елабуга, ул.Тугарова, 24, кв. №2 | ИПУ | МИРТЕК-12-РУ-D1-A1R1-230-5-60A-ST-G/5-P2-HKLMOQ2V3-D | 6240159911452 | ООО «МИРТЕК»
г.Елабуга | г.Елабуга, ул.Тугарова, 24, кв. №20 | ИПУ | МИРТЕК-12-РУ-D1-A1R1-230-5-60A-ST-G/5-P2-HKLMOQ2V3-D | 6240159916333 | ООО «МИРТЕК»
г.Елабуга | г.Елабуга, ул.Тугарова, 24, кв. №27 | ИПУ | МИРТЕК-12-РУ-D1-A1R1-230-5-60A-ST-G/5-P2-HKLMOQ2V3-D | 6240159912845 | ООО «МИРТЕК»
г.Елабуга | г.Елабуга, ул.Тугарова, 24, кв. №35 | ИПУ | МИРТЕК-12-РУ-D1-A1R1-230-5-60A-ST-G/5-P2-HKLMOQ2V3-D | 6240159915240 | ООО «МИРТЕК»
г.Елабуга | г.Елабуга, ул.Тугарова, 24, кв. №40 | ИПУ | МИРТЕК-12-РУ-D1-A1R1-230-5-60A-ST-G/5-P2-HKLMOQ2V3-D | 6240159918025 | ООО «МИРТЕК»
г.Елабуга | г.Елабуга, ул.Тугарова, 24, кв. №48 | ИПУ | МИРТЕК-12-РУ-D1-A1R1-230-5-60A-ST-G/5-P2-HKLMOQ2V3-D | 6240159916302 | ООО «МИРТЕК»
г.Елабуга | г.Елабуга, ул.Тугарова, 24, кв. №49 | ИПУ | МИРТЕК-12-РУ-D1-A1R1-230-5-60A-ST-G/5-P2-HKLMOQ2V3-D | 6240159918678 | ООО «МИРТЕК»
г.Елабуга | г.Елабуга, ул.Тугарова, 24, кв. №58 | ИПУ | МИРТЕК-12-РУ-D1-A1R1-230-5-60A-ST-G/5-P2-HKLMOQ2V3-D | 6240159918299 | ООО «МИРТЕК»
г.Елабуга | г.Елабуга, ул.Тугарова, 24, кв. №68 | ИПУ | МИРТЕК-12-РУ-D1-A1R1-230-5-60A-ST-G/5-P2-HKLMOQ2V3-D | 6240159917457 | ООО «МИРТЕК»
г.Елабуга | г.Елабуга, ул.Нечаева, 16А, кв. №100 | ИПУ | МИРТЕК-12-РУ-D1-A1R1-230-5-60A-ST-G/5-P2-HKLMOQ2V3-D | 6240159911487 | ООО «МИРТЕК»
г.Елабуга | г.Елабуга, ул.Нечаева, 16А, кв. №115 | ИПУ | МИРТЕК-12-РУ-D1-A1R1-230-5-60A-ST-G/5-P2-HKLMOQ2V3-D | 6240159912719 | ООО «МИРТЕК»
г.Елабуга | г.Елабуга, ул.Нечаева, 16А, кв. №117 | ИПУ | МИРТЕК-12-РУ-D1-A1R1-230-5-60A-ST-G/5-P2-HKLMOQ2V3-D | 6240159914340 | ООО «МИРТЕК»
г.Елабуга | г.Елабуга, ул.Нечаева, 16А, кв. №119 | ИПУ | МИРТЕК-12-РУ-D1-A1R1-230-5-60A-ST-G/5-P2-HKLMOQ2V3-D | 6240159911306 | ООО «МИРТЕК»
г.Елабуга | г.Елабуга, ул.Нечаева, 16А, кв. №120 | ИПУ | МИРТЕК-12-РУ-D1-A1R1-230-5-60A-ST-G/5-P2-HKLMOQ2V3-D | 6240159936392 | ООО «МИРТЕК»
г.Елабуга | г.Елабуга, ул.Нечаева, 16А, кв. №123 | ИПУ | МИРТЕК-12-РУ-D1-A1R1-230-5-60A-ST-G/5-P2-HKLMOQ2V3-D | 6240159936339 | ООО «МИРТЕК»
г.Елабуга | г.Елабуга, ул.Нечаева, 16А, кв. №125 | ИПУ | МИРТЕК-12-РУ-D1-A1R1-230-5-60A-ST-G/5-P2-HKLMOQ2V3-D | 6240159911335 | ООО «МИРТЕК»
г.Елабуга | г.Елабуга, ул.Нечаева, 16А, кв. №126 | ИПУ | МИРТЕК-12-РУ-D1-A1R1-230-5-60A-ST-G/5-P2-HKLMOQ2V3-D | 6240159912271 | ООО «МИРТЕК»
г.Елабуга | г.Елабуга, ул.Нечаева, 16А, кв. №13 | ИПУ | МИРТЕК-12-РУ-D1-A1R1-230-5-60A-ST-G/5-P2-HKLMOQ2V3-D | 6240159917960 | ООО «МИРТЕК»
г.Елабуга | г.Елабуга, ул.Нечаева, 16А, кв. №132 | ИПУ | МИРТЕК-12-РУ-D1-A1R1-230-5-60A-ST-G/5-P2-HKLMOQ2V3-D | 6240159913723 | ООО «МИРТЕК»
г.Елабуга | г.Елабуга, ул.Нечаева, 16А, кв. №137 | ИПУ | МИРТЕК-12-РУ-D1-A1R1-230-5-60A-ST-G/5-P2-HKLMOQ2V3-D | 6240159911956 | ООО «МИРТЕК»
г.Елабуга | г.Елабуга, ул.Нечаева, 16А, кв. №139 | ИПУ | МИРТЕК-12-РУ-D1-A1R1-230-5-60A-ST-G/5-P2-HKLMOQ2V3-D | 6240159911305 | ООО «МИРТЕК»
г.Елабуга | г.Елабуга, ул.Нечаева, 16А, кв. №140 | ИПУ | МИРТЕК-12-РУ-D1-A1R1-230-5-60A-ST-G/5-P2-HKLMOQ2V3-D | 6240159933453 | ООО «МИРТЕК»
г.Елабуга | г.Елабуга, ул.Нечаева, 16А, кв. №141 | ИПУ | МИРТЕК-12-РУ-D1-A1R1-230-5-60A-ST-G/5-P2-HKLMOQ2V3-D | 6240159917272 | ООО «МИРТЕК»
г.Елабуга | г.Елабуга, ул.Нечаева, 16А, кв. №142 | ИПУ | МИРТЕК-12-РУ-D1-A1R1-230-5-60A-ST-G/5-P2-HKLMOQ2V3-D | 6240159935785 | ООО «МИРТЕК»
г.Елабуга | г.Елабуга, ул.Нечаева, 16А, кв. №143 | ИПУ | МИРТЕК-12-РУ-D1-A1R1-230-5-60A-ST-G/5-P2-HKLMOQ2V3-D | 6240159914460 | ООО «МИРТЕК»
г.Елабуга | г.Елабуга, ул.Нечаева, 16А, кв. №144 | ИПУ | МИРТЕК-12-РУ-D1-A1R1-230-5-60A-ST-G/5-P2-HKLMOQ2V3-D | 6240159935413 | ООО «МИРТЕК»
г.Елабуга | г.Елабуга, ул.Нечаева, 16А, кв. №145 | ИПУ | МИРТЕК-12-РУ-D1-A1R1-230-5-60A-ST-G/5-P2-HKLMOQ2V3-D | 6240159912371 | ООО «МИРТЕК»
г.Елабуга | г.Елабуга, ул.Нечаева, 16А, кв. №146 | ИПУ | МИРТЕК-12-РУ-D1-A1R1-230-5-60A-ST-G/5-P2-HKLMOQ2V3-D | 6240159911887 | ООО «МИРТЕК»
г.Елабуга | г.Елабуга, ул.Нечаева, 16А, кв. №147 | ИПУ | МИРТЕК-12-РУ-D1-A1R1-230-5-60A-ST-G/5-P2-HKLMOQ2V3-D | 6240159912567 | ООО «МИРТЕК»
г.Елабуга | г.Елабуга, ул.Нечаева, 16А, кв. №148 | ИПУ | МИРТЕК-12-РУ-D1-A1R1-230-5-60A-ST-G/5-P2-HKLMOQ2V3-D | 6240159911644 | ООО «МИРТЕК»
г.Елабуга | г.Елабуга, ул.Нечаева, 16А, кв. №149 | ИПУ | МИРТЕК-12-РУ-D1-A1R1-230-5-60A-ST-G/5-P2-HKLMOQ2V3-D | 6240159911346 | ООО «МИРТЕК»
г.Елабуга | г.Елабуга, ул.Нечаева, 16А, кв. №151 | ИПУ | МИРТЕК-12-РУ-D1-A1R1-230-5-60A-ST-G/5-P2-HKLMOQ2V3-D | 6240159911382 | ООО «МИРТЕК»
г.Елабуга | г.Елабуга, ул.Нечаева, 16А, кв. №153 | ИПУ | МИРТЕК-12-РУ-D1-A1R1-230-5-60A-ST-G/5-P2-HKLMOQ2V3-D | 6240159919095 | ООО «МИРТЕК»
г.Елабуга | г.Елабуга, ул.Нечаева, 16А, кв. №154 | ИПУ | МИРТЕК-12-РУ-D1-A1R1-230-5-60A-ST-G/5-P2-HKLMOQ2V3-D | 6240159912360 | ООО «МИРТЕК»
г.Елабуга | г.Елабуга, ул.Нечаева, 16А, кв. №155 | ИПУ | МИРТЕК-12-РУ-D1-A1R1-230-5-60A-ST-G/5-P2-HKLMOQ2V3-D | 6240159917359 | ООО «МИРТЕК»
г.Елабуга | г.Елабуга, ул.Нечаева, 16А, кв. №163 | ИПУ | МИРТЕК-12-РУ-D1-A1R1-230-5-60A-ST-G/5-P2-HKLMOQ2V3-D | 6240159917281 | ООО «МИРТЕК»
г.Елабуга | г.Елабуга, ул.Нечаева, 16А, кв. №166 | ИПУ | МИРТЕК-12-РУ-D1-A1R1-230-5-60A-ST-G/5-P2-HKLMOQ2V3-D | 6240159912747 | ООО «МИРТЕК»
г.Елабуга | г.Елабуга, ул.Нечаева, 16А, кв. №17 | ИПУ | МИРТЕК-12-РУ-D1-A1R1-230-5-60A-ST-G/5-P2-HKLMOQ2V3-D | 6240159917344 | ООО «МИРТЕК»
г.Елабуга | г.Елабуга, ул.Нечаева, 16А, кв. №170 | ИПУ | МИРТЕК-12-РУ-D1-A1R1-230-5-60A-ST-G/5-P2-HKLMOQ2V3-D | 6240159933884 | ООО «МИРТЕК»
г.Елабуга | г.Елабуга, ул.Нечаева, 16А, кв. №182 | ИПУ | МИРТЕК-12-РУ-D1-A1R1-230-5-60A-ST-G/5-P2-HKLMOQ2V3-D | 6240159917020 | ООО «МИРТЕК»
г.Елабуга | г.Елабуга, ул.Нечаева, 16А, кв. №20 | ИПУ | МИРТЕК-12-РУ-D1-A1R1-230-5-60A-ST-G/5-P2-HKLMOQ2V3-D | 6240159916222 | ООО «МИРТЕК»
г.Елабуга | г.Елабуга, ул.Нечаева, 16А, кв. №203 | ИПУ | МИРТЕК-12-РУ-D1-A1R1-230-5-60A-ST-G/5-P2-HKLMOQ2V3-D | 6240159911617 | ООО «МИРТЕК»
г.Елабуга | г.Елабуга, ул.Нечаева, 16А, кв. №207 | ИПУ | МИРТЕК-12-РУ-D1-A1R1-230-5-60A-ST-G/5-P2-HKLMOQ2V3-D | 6240159936259 | ООО «МИРТЕК»
г.Елабуга | г.Елабуга, ул.Нечаева, 16А, кв. №21 | ИПУ | МИРТЕК-12-РУ-D1-A1R1-230-5-60A-ST-G/5-P2-HKLMOQ2V3-D | 6240159912718 | ООО «МИРТЕК»
г.Елабуга | г.Елабуга, ул.Нечаева, 16А, кв. №221 | ИПУ | МИРТЕК-12-РУ-D1-A1R1-230-5-60A-ST-G/5-P2-HKLMOQ2V3-D | 6240159912082 | ООО «МИРТЕК»
г.Елабуга | г.Елабуга, ул.Нечаева, 16А, кв. №224 | ИПУ | МИРТЕК-12-РУ-D1-A1R1-230-5-60A-ST-G/5-P2-HKLMOQ2V3-D | 6240159911619 | ООО «МИРТЕК»
г.Елабуга | г.Елабуга, ул.Нечаева, 16А, кв. №231 | ИПУ | МИРТЕК-12-РУ-D1-A1R1-230-5-60A-ST-G/5-P2-HKLMOQ2V3-D | 6240159911762 | ООО «МИРТЕК»
г.Елабуга | г.Елабуга, ул.Нечаева, 16А, кв. №240А | ИПУ | МИРТЕК-12-РУ-D1-A1R1-230-5-60A-ST-G/5-P2-HKLMOQ2V3-D | 6240159911226 | ООО «МИРТЕК»
г.Елабуга | г.Елабуга, ул.Нечаева, 16А, кв. №241А | ИПУ | МИРТЕК-12-РУ-D1-A1R1-230-5-60A-ST-G/5-P2-HKLMOQ2V3-D | 6240159912603 | ООО «МИРТЕК»
г.Елабуга | г.Елабуга, ул.Нечаева, 16А, кв. №243А | ИПУ | МИРТЕК-12-РУ-D1-A1R1-230-5-60A-ST-G/5-P2-HKLMOQ2V3-D | 6240159912039 | ООО «МИРТЕК»
г.Елабуга | г.Елабуга, ул.Нечаева, 16А, кв. №25 | ИПУ | МИРТЕК-12-РУ-D1-A1R1-230-5-60A-ST-G/5-P2-HKLMOQ2V3-D | 6240159933690 | ООО «МИРТЕК»
г.Елабуга | г.Елабуга, ул.Нечаева, 16А, кв. №28 | ИПУ | МИРТЕК-12-РУ-D1-A1R1-230-5-60A-ST-G/5-P2-HKLMOQ2V3-D | 6240159933890 | ООО «МИРТЕК»
г.Елабуга | г.Елабуга, ул.Нечаева, 16А, кв. №292 | ИПУ | МИРТЕК-12-РУ-D1-A1R1-230-5-60A-ST-G/5-P2-HKLMOQ2V3-D | 6240159936291 | ООО «МИРТЕК»
г.Елабуга | г.Елабуга, ул.Нечаева, 16А, кв. №36 | ИПУ | МИРТЕК-12-РУ-D1-A1R1-230-5-60A-ST-G/5-P2-HKLMOQ2V3-D | 6240159912602 | ООО «МИРТЕК»
г.Елабуга | г.Елабуга, ул.Нечаева, 16А, кв. №60 | ИПУ | МИРТЕК-12-РУ-D1-A1R1-230-5-60A-ST-G/5-P2-HKLMOQ2V3-D | 6240159912637 | ООО «МИРТЕК»
г.Елабуга | г.Елабуга, ул.Нечаева, 16А, кв. №64 | ИПУ | МИРТЕК-12-РУ-D1-A1R1-230-5-60A-ST-G/5-P2-HKLMOQ2V3-D | 6240159912101 | ООО «МИРТЕК»
г.Елабуга | г.Елабуга, ул.Нечаева, 16А, кв. №76 | ИПУ | МИРТЕК-12-РУ-D1-A1R1-230-5-60A-ST-G/5-P2-HKLMOQ2V3-D | 6240159912588 | ООО «МИРТЕК»
г.Елабуга | г.Елабуга, ул.Нечаева, 16А, кв. №9 | ИПУ | МИРТЕК-12-РУ-D1-A1R1-230-5-60A-ST-G/5-P2-HKLMOQ2V3-D | 6240159916005 | ООО «МИРТЕК»
г.Елабуга | г.Елабуга, ул.Нечаева, 5, кв. №31 | ИПУ | МИРТЕК-12-РУ-D1-A1R1-230-5-60A-ST-G/5-P2-HKLMOQ2V3-D | 6240159933589 | ООО «МИРТЕК»
г.Кукмор | г.Кукмор, пер.Вахитова, 13, кв. №1 | ИПУ | МИРТЕК-12-РУ-D1-A1R1-230-5-60A-ST-G/5-P2-HKLMOQ2V3-D | 6240159912678 | ООО «МИРТЕК»
г.Кукмор | г.Кукмор, пер.Вахитова, 13, кв. №11 | ИПУ | МИРТЕК-12-РУ-D1-A1R1-230-5-60A-ST-G/5-P2-HKLMOQ2V3-D | 6240159911954 | ООО «МИРТЕК»
г.Кукмор | г.Кукмор, пер.Вахитова, 13, кв. №13 | ИПУ | МИРТЕК-12-РУ-D1-A1R1-230-5-60A-ST-G/5-P2-HKLMOQ2V3-D | 6240159914399 | ООО «МИРТЕК»
г.Кукмор | г.Кукмор, пер.Вахитова, 13, кв. №14 | ИПУ | МИРТЕК-12-РУ-D1-A1R1-230-5-60A-ST-G/5-P2-HKLMOQ2V3-D | 6240159911917 | ООО «МИРТЕК»
г.Кукмор | г.Кукмор, пер.Вахитова, 13, кв. №15 | ИПУ | МИРТЕК-12-РУ-D1-A1R1-230-5-60A-ST-G/5-P2-HKLMOQ2V3-D | 6240159912971 | ООО «МИРТЕК»
г.Кукмор | г.Кукмор, пер.Вахитова, 13, кв. №3 | ИПУ | МИРТЕК-12-РУ-D1-A1R1-230-5-60A-ST-G/5-P2-HKLMOQ2V3-D | 6240159912250 | ООО «МИРТЕК»
г.Кукмор | г.Кукмор, пер.Вахитова, 13, кв. №4 | ИПУ | МИРТЕК-12-РУ-D1-A1R1-230-5-60A-ST-G/5-P2-HKLMOQ2V3-D | 6240159911736 | ООО «МИРТЕК»
г.Кукмор | г.Кукмор, пер.Вахитова, 13, кв. №5 | ИПУ | МИРТЕК-12-РУ-D1-A1R1-230-5-60A-ST-G/5-P2-HKLMOQ2V3-D | 6240159912977 | ООО «МИРТЕК»
г.Кукмор | г.Кукмор, пер.Вахитова, 13, кв. №7 | ИПУ | МИРТЕК-12-РУ-D1-A1R1-230-5-60A-ST-G/5-P2-HKLMOQ2V3-D | 6240159912867 | ООО «МИРТЕК»
г.Кукмор | г.Кукмор, пер.Вахитова, 13, кв. №9 | ИПУ | МИРТЕК-12-РУ-D1-A1R1-230-5-60A-ST-G/5-P2-HKLMOQ2V3-D | 6240159911669 | ООО «МИРТЕК»
г.Кукмор | г.Кукмор, ул.Вахитова, 18, кв. №38 | ИПУ | МИРТЕК-12-РУ-D1-A1R1-230-5-60A-ST-G/5-P2-HKLMOQ2V3-D | 6240159912336 | ООО «МИРТЕК»
г.Кукмор | г.Кукмор, ул.Вахитова, 18, кв. №59 | ИПУ | МИРТЕК-12-РУ-D1-A1R1-230-5-60A-ST-G/5-P2-HKLMOQ2V3-D | 6240159912188 | ООО «МИРТЕК»
г.Кукмор | г.Кукмор, ул.Вахитова, 18, кв. №67 | ИПУ | МИРТЕК-12-РУ-D1-A1R1-230-5-60A-ST-G/5-P2-HKLMOQ2V3-D | 6240159912114 | ООО «МИРТЕК»
г.Кукмор | г.Кукмор, ул.Вахитова, 18, кв. №75 | ИПУ | МИРТЕК-12-РУ-D1-A1R1-230-5-60A-ST-G/5-P2-HKLMOQ2V3-D | 6240159911514 | ООО «МИРТЕК»
г.Кукмор | г.Кукмор, ул.Восточная, 29, кв. №18 | ИПУ | МИРТЕК-12-РУ-D1-A1R1-230-5-60A-ST-G/5-P2-HKLMOQ2V3-D | 6240159911505 | ООО «МИРТЕК»
г.Кукмор | г.Кукмор, ул.Гафиятуллина, 10, кв. №23 | ИПУ | МИРТЕК-12-РУ-D1-A1R1-230-5-60A-ST-G/5-P2-HKLMOQ2V3-D | 6240159912013 | ООО «МИРТЕК»
г.Кукмор | г.Кукмор, ул.Гафиятуллина, 10, кв. №28 | ИПУ | МИРТЕК-12-РУ-D1-A1R1-230-5-60A-ST-G/5-P2-HKLMOQ2V3-D | 6240159912330 | ООО «МИРТЕК»
г.Кукмор | г.Кукмор, ул.Гафиятуллина, 10, кв. №9 | ИПУ | МИРТЕК-12-РУ-D1-A1R1-230-5-60A-ST-G/5-P2-HKLMOQ2V3-D | 6240159911958 | ООО «МИРТЕК»
г.Кукмор | г.Кукмор, ул.Железнодорожная, 19, кв. №52 | ИПУ | МИРТЕК-12-РУ-D1-A1R1-230-5-60A-ST-G/5-P2-HKLMOQ2V3-D | 6240159911431 | ООО «МИРТЕК»
г.Кукмор | г.Кукмор, ул.Железнодорожная, 19, кв. №59 | ИПУ | МИРТЕК-12-РУ-D1-A1R1-230-5-60A-ST-G/5-P2-HKLMOQ2V3-D | 6240159912599 | ООО «МИРТЕК»
г.Кукмор | г.Кукмор, ул.Железнодорожная, 19, кв. №60 | ИПУ | МИРТЕК-12-РУ-D1-A1R1-230-5-60A-ST-G/5-P2-HKLMOQ2V3-D | 6240159912033 | ООО «МИРТЕК»
г.Кукмор | г.Кукмор, ул.Железнодорожная, 19, кв. №64 | ИПУ | МИРТЕК-12-РУ-D1-A1R1-230-5-60A-ST-G/5-P2-HKLMOQ2V3-D | 6240159912339 | ООО «МИРТЕК»
г.Кукмор | г.Кукмор, ул.Железнодорожная, 19, кв. №8 | ИПУ | МИРТЕК-12-РУ-D1-A1R1-230-5-60A-ST-G/5-P2-HKLMOQ2V3-D | 6240159912253 | ООО «МИРТЕК»
г.Кукмор | г.Кукмор, ул.Железнодорожная, 19, кв. №9 | ИПУ | МИРТЕК-12-РУ-D1-A1R1-230-5-60A-ST-G/5-P2-HKLMOQ2V3-D | 6240159911509 | ООО «МИРТЕК»
г.Кукмор | г.Кукмор, ул.Ленина, 155, кв. №14 | ИПУ | МИРТЕК-12-РУ-D1-A1R1-230-5-60A-ST-G/5-P2-HKLMOQ2V3-D | 6240159912119 | ООО «МИРТЕК»
г.Кукмор | г.Кукмор, ул.Ленина, 155, кв. №21Б | ИПУ | МИРТЕК-12-РУ-D1-A1R1-230-5-60A-ST-G/5-P2-HKLMOQ2V3-D | 6240159911661 | ООО «МИРТЕК»
г.Кукмор | г.Кукмор, ул.Ленина, 155, кв. №49 | ИПУ | МИРТЕК-12-РУ-D1-A1R1-230-5-60A-ST-G/5-P2-HKLMOQ2V3-D | 6240159912263 | ООО «МИРТЕК»
г.Кукмор | г.Кукмор, ул.Ленина, 155, кв. №51 | ИПУ | МИРТЕК-12-РУ-D1-A1R1-230-5-60A-ST-G/5-P2-HKLMOQ2V3-D | 6240159912662 | ООО «МИРТЕК»
г.Кукмор | г.Кукмор, пер.Майский, 1, кв. №27 | ИПУ | МИРТЕК-12-РУ-D1-A1R1-230-5-60A-ST-G/5-P2-HKLMOQ2V3-D | 6240159912026 | ООО «МИРТЕК»
г.Кукмор | г.Кукмор, пер.Майский, 1, кв. №34 | ИПУ | МИРТЕК-12-РУ-D1-A1R1-230-5-60A-ST-G/5-P2-HKLMOQ2V3-D | 6240159912124 | ООО «МИРТЕК»
г.Кукмор | г.Кукмор, ул.Нур Баяна, 1, кв. №1 | ИПУ | МИРТЕК-12-РУ-D1-A1R1-230-5-60A-ST-G/5-P2-HKLMOQ2V3-D | 6240159911232 | ООО «МИРТЕК»
г.Кукмор | г.Кукмор, ул.Нур Баяна, 1, кв. №2 | ИПУ | МИРТЕК-12-РУ-D1-A1R1-230-5-60A-ST-G/5-P2-HKLMOQ2V3-D | 6240159911782 | ООО «МИРТЕК»
г.Кукмор | г.Кукмор, ул.Нур Баяна, 34, кв. №15 | ИПУ | МИРТЕК-12-РУ-D1-A1R1-230-5-60A-ST-G/5-P2-HKLMOQ2V3-D | 6240159912005 | ООО «МИРТЕК»
г.Кукмор | г.Кукмор, ул.Нур Баяна, 34, кв. №31 | ИПУ | МИРТЕК-12-РУ-D1-A1R1-230-5-60A-ST-G/5-P2-HKLMOQ2V3-D | 6240159911662 | ООО «МИРТЕК»
г.Кукмор | г.Кукмор, ул.Нур Баяна, 37, кв. №4 | ИПУ | МИРТЕК-12-РУ-D1-A1R1-230-5-60A-ST-G/5-P2-HKLMOQ2V3-D | 6240159911665 | ООО «МИРТЕК»
г.Кукмор | г.Кукмор, ул.Нур Баяна, 37, кв. №8 | ИПУ | МИРТЕК-12-РУ-D1-A1R1-230-5-60A-ST-G/5-P2-HKLMOQ2V3-D | 6240159911679 | ООО «МИРТЕК»
г.Кукмор | г.Кукмор, ул.Нур Баяна, 39а, кв. №1 | ИПУ | МИРТЕК-12-РУ-D1-A1R1-230-5-60A-ST-G/5-P2-HKLMOQ2V3-D | 6240159911274 | ООО «МИРТЕК»
г.Кукмор | г.Кукмор, ул.Нур Баяна, 39а, кв. №13 | ИПУ | МИРТЕК-12-РУ-D1-A1R1-230-5-60A-ST-G/5-P2-HKLMOQ2V3-D | 6240159912312 | ООО «МИРТЕК»
г.Кукмор | г.Кукмор, ул.Нур Баяна, 39а, кв. №17 | ИПУ | МИРТЕК-12-РУ-D1-A1R1-230-5-60A-ST-G/5-P2-HKLMOQ2V3-D | 6240159912661 | ООО «МИРТЕК»
г.Кукмор | г.Кукмор, ул.Нур Баяна, 39а, кв. №2 | ИПУ | МИРТЕК-12-РУ-D1-A1R1-230-5-60A-ST-G/5-P2-HKLMOQ2V3-D | 6240159912120 | ООО «МИРТЕК»
г.Кукмор | г.Кукмор, ул.Нур Баяна, 39а, кв. №46 | ИПУ | МИРТЕК-12-РУ-D1-A1R1-230-5-60A-ST-G/5-P2-HKLMOQ2V3-D | 6240159911425 | ООО «МИРТЕК»
г.Кукмор | г.Кукмор, ул.С.Разина, 91, кв. №12 | ИПУ | МИРТЕК-12-РУ-D1-A1R1-230-5-60A-ST-G/5-P2-HKLMOQ2V3-D | 6240159912532 | ООО «МИРТЕК»
г.Кукмор | г.Кукмор, ул.С.Разина, 91, кв. №19 | ИПУ | МИРТЕК-12-РУ-D1-A1R1-230-5-60A-ST-G/5-P2-HKLMOQ2V3-D | 6240159912736 | ООО «МИРТЕК»
г.Кукмор | г.Кукмор, ул.С.Разина, 91, кв. №24 | ИПУ | МИРТЕК-12-РУ-D1-A1R1-230-5-60A-ST-G/5-P2-HKLMOQ2V3-D | 6240159912544 | ООО «МИРТЕК»
г.Кукмор | г.Кукмор, ул.С.Разина, 91, кв. №28 | ИПУ | МИРТЕК-12-РУ-D1-A1R1-230-5-60A-ST-G/5-P2-HKLMOQ2V3-D | 6240159911858 | ООО «МИРТЕК»
г.Кукмор | г.Кукмор, ул.С.Разина, 91, кв. №32 | ИПУ | МИРТЕК-12-РУ-D1-A1R1-230-5-60A-ST-G/5-P2-HKLMOQ2V3-D | 6240159911727 | ООО «МИРТЕК»
г.Кукмор | г.Кукмор, ул.С.Разина, 91, кв. №35 | ИПУ | МИРТЕК-12-РУ-D1-A1R1-230-5-60A-ST-G/5-P2-HKLMOQ2V3-D | 6240159912077 | ООО «МИРТЕК»
г.Кукмор | г.Кукмор, ул.С.Разина, 91, кв. №37 | ИПУ | МИРТЕК-12-РУ-D1-A1R1-230-5-60A-ST-G/5-P2-HKLMOQ2V3-D | 6240159911636 | ООО «МИРТЕК»
г.Кукмор | г.Кукмор, ул.С.Разина, 91, кв. №38 | ИПУ | МИРТЕК-12-РУ-D1-A1R1-230-5-60A-ST-G/5-P2-HKLMOQ2V3-D | 6240159911656 | ООО «МИРТЕК»
г.Кукмор | г.Кукмор, ул.С.Разина, 91, кв. №4 | ИПУ | МИРТЕК-12-РУ-D1-A1R1-230-5-60A-ST-G/5-P2-HKLMOQ2V3-D | 6240159912079 | ООО «МИРТЕК»
г.Кукмор | г.Кукмор, ул.С.Разина, 91, кв. №41 | ИПУ | МИРТЕК-12-РУ-D1-A1R1-230-5-60A-ST-G/5-P2-HKLMOQ2V3-D | 6240159914410 | ООО «МИРТЕК»
г.Кукмор | г.Кукмор, ул.С.Разина, 91, кв. №44 | ИПУ | МИРТЕК-12-РУ-D1-A1R1-230-5-60A-ST-G/5-P2-HKLMOQ2V3-D | 6240159914518 | ООО «МИРТЕК»
г.Кукмор | г.Кукмор, ул.С.Разина, 91, кв. №45 | ИПУ | МИРТЕК-12-РУ-D1-A1R1-230-5-60A-ST-G/5-P2-HKLMOQ2V3-D | 6240159911710 | ООО «МИРТЕК»
г.Кукмор | г.Кукмор, ул.С.Разина, 91, кв. №55 | ИПУ | МИРТЕК-12-РУ-D1-A1R1-230-5-60A-ST-G/5-P2-HKLMOQ2V3-D | 6240159912858 | ООО «МИРТЕК»
г.Кукмор | г.Кукмор, ул.С.Разина, 91, кв. №56 | ИПУ | МИРТЕК-12-РУ-D1-A1R1-230-5-60A-ST-G/5-P2-HKLMOQ2V3-D | 6240159914519 | ООО «МИРТЕК»
г.Кукмор | г.Кукмор, ул.С.Разина, 91, кв. №57 | ИПУ | МИРТЕК-12-РУ-D1-A1R1-230-5-60A-ST-G/5-P2-HKLMOQ2V3-D | 6240159914545 | ООО «МИРТЕК»
г.Кукмор | г.Кукмор, ул.С.Разина, 91, кв. №6 | ИПУ | МИРТЕК-12-РУ-D1-A1R1-230-5-60A-ST-G/5-P2-HKLMOQ2V3-D | 6240159912597 | ООО «МИРТЕК»
г.Кукмор | г.Кукмор, ул.С.Разина, 91, кв. №61 | ИПУ | МИРТЕК-12-РУ-D1-A1R1-230-5-60A-ST-G/5-P2-HKLMOQ2V3-D | 6240159912842 | ООО «МИРТЕК»
г.Кукмор | г.Кукмор, ул.С.Разина, 91, кв. №64 | ИПУ | МИРТЕК-12-РУ-D1-A1R1-230-5-60A-ST-G/5-P2-HKLMOQ2V3-D | 6240159911392 | ООО «МИРТЕК»
г.Кукмор | г.Кукмор, ул.С.Разина, 91, кв. №66 | ИПУ | МИРТЕК-12-РУ-D1-A1R1-230-5-60A-ST-G/5-P2-HKLMOQ2V3-D | 6240159914532 | ООО «МИРТЕК»
г.Кукмор | г.Кукмор, ул.С.Разина, 91, кв. №8 | ИПУ | МИРТЕК-12-РУ-D1-A1R1-230-5-60A-ST-G/5-P2-HKLMOQ2V3-D | 6240159912585 | ООО «МИРТЕК»
г.Кукмор | г.Кукмор, ул.С.Разина, 91, кв. №9 | ИПУ | МИРТЕК-12-РУ-D1-A1R1-230-5-60A-ST-G/5-P2-HKLMOQ2V3-D | 6240159911748 | ООО «МИРТЕК»
г.Мамадыш | г.Мамадыш, ул.Г.Тукая, 4, кв. №6 | ИПУ | МИРТЕК-12-РУ-D1-A1R1-230-5-60A-ST-G/5-P2-HKLMOQ2V3-D | 6240159912685 | ООО «МИРТЕК»
г.Мамадыш | г.Мамадыш, ул.М.Горького, 156, кв. №10 | ИПУ | МИРТЕК-12-РУ-D1-A1R1-230-5-60A-ST-G/5-P2-HKLMOQ2V3-D | 6240159930241 | ООО «МИРТЕК»
г.Мамадыш | г.Мамадыш, ул.М.Горького, 156, кв. №11 | ИПУ | МИРТЕК-12-РУ-D1-A1R1-230-5-60A-ST-G/5-P2-HKLMOQ2V3-D | 6240159912465 | ООО «МИРТЕК»
г.Мамадыш | г.Мамадыш, ул.М.Горького, 156, кв. №13 | ИПУ | МИРТЕК-12-РУ-D1-A1R1-230-5-60A-ST-G/5-P2-HKLMOQ2V3-D | 6240159911755 | ООО «МИРТЕК»
г.Мамадыш | г.Мамадыш, ул.М.Горького, 156, кв. №14 | ИПУ | МИРТЕК-12-РУ-D1-A1R1-230-5-60A-ST-G/5-P2-HKLMOQ2V3-D | 6240159911999 | ООО «МИРТЕК»
г.Мамадыш | г.Мамадыш, ул.М.Горького, 156, кв. №16 | ИПУ | МИРТЕК-12-РУ-D1-A1R1-230-5-60A-ST-G/5-P2-HKLMOQ2V3-D | 6240159935116 | ООО «МИРТЕК»
г.Мамадыш | г.Мамадыш, ул.М.Горького, 156, кв. №18 | ИПУ | МИРТЕК-12-РУ-D1-A1R1-230-5-60A-ST-G/5-P2-HKLMOQ2V3-D | 6240159933836 | ООО «МИРТЕК»
г.Мамадыш | г.Мамадыш, ул.М.Горького, 156, кв. №8 | ИПУ | МИРТЕК-12-РУ-D1-A1R1-230-5-60A-ST-G/5-P2-HKLMOQ2V3-D | 6240159934403 | ООО «МИРТЕК»
г.Мамадыш | г.Мамадыш, ул.Давыдова, 146, кв. №1 | ИПУ | МИРТЕК-12-РУ-D1-A1R1-230-5-60A-ST-G/5-P2-HKLMOQ2V3-D | 6240159912529 | ООО «МИРТЕК»
г.Мамадыш | г.Мамадыш, ул.Давыдова, 146, кв. №2 | ИПУ | МИРТЕК-12-РУ-D1-A1R1-230-5-60A-ST-G/5-P2-HKLMOQ2V3-D | 6240159911907 | ООО «МИРТЕК»
г.Мамадыш | г.Мамадыш, ул.Давыдова, 146, кв. №3 | ИПУ | МИРТЕК-12-РУ-D1-A1R1-230-5-60A-ST-G/5-P2-HKLMOQ2V3-D | 6240159912448 | ООО «МИРТЕК»
г.Мамадыш | г.Мамадыш, ул.Давыдова, 166, кв. №31 ком. 2 | ИПУ | МИРТЕК-12-РУ-D1-A1R1-230-5-60A-ST-G/5-P2-HKLMOQ2V3-D | 6240159934388 | ООО «МИРТЕК»
г.Мамадыш | г.Мамадыш, ул.Давыдова, 166, кв. №33 | ИПУ | МИРТЕК-12-РУ-D1-A1R1-230-5-60A-ST-G/5-P2-HKLMOQ2V3-D | 6240159928866 | ООО «МИРТЕК»
г.Мамадыш | г.Мамадыш, ул.Давыдова, 168, кв. №11 | ИПУ | МИРТЕК-12-РУ-D1-A1R1-230-5-60A-ST-G/5-P2-HKLMOQ2V3-D | 6240159929266 | ООО «МИРТЕК»
г.Мамадыш | г.Мамадыш, ул.Давыдова, 42, кв. №46 | ИПУ | МИРТЕК-12-РУ-D1-A1R1-230-5-60A-ST-G/5-P2-HKLMOQ2V3-D | 6240159912428 | ООО «МИРТЕК»
г.Мамадыш | г.Мамадыш, ул.Давыдова, 42, кв. №52 | ИПУ | МИРТЕК-12-РУ-D1-A1R1-230-5-60A-ST-G/5-P2-HKLMOQ2V3-D | 6240159912437 | ООО «МИРТЕК»
г.Мамадыш | г.Мамадыш, ул.Давыдова, 42, кв. №53 | ИПУ | МИРТЕК-12-РУ-D1-A1R1-230-5-60A-ST-G/5-P2-HKLMOQ2V3-D | 6240159912294 | ООО «МИРТЕК»
г.Мамадыш | г.Мамадыш, ул.Давыдова, 42, кв. №57 | ИПУ | МИРТЕК-12-РУ-D1-A1R1-230-5-60A-ST-G/5-P2-HKLMOQ2V3-D | 6240159912707 | ООО «МИРТЕК»
г.Мамадыш | г.Мамадыш, ул.Давыдова, 42, кв. №60 | ИПУ | МИРТЕК-12-РУ-D1-A1R1-230-5-60A-ST-G/5-P2-HKLMOQ2V3-D | 6240159911948 | ООО «МИРТЕК»
г.Мамадыш | г.Мамадыш, ул.Давыдова, 42, кв. №74 | ИПУ | МИРТЕК-12-РУ-D1-A1R1-230-5-60A-ST-G/5-P2-HKLMOQ2V3-D | 6240159911994 | ООО «МИРТЕК»
г.Мамадыш | г.Мамадыш, ул.Дорожников, 3, кв. №41 | ИПУ | МИРТЕК-12-РУ-D1-A1R1-230-5-60A-ST-G/5-P2-HKLMOQ2V3-D | 6240159934884 | ООО «МИРТЕК»
г.Мамадыш | г.Мамадыш, ул.Дорожников, 3, кв. №42 | ИПУ | МИРТЕК-12-РУ-D1-A1R1-230-5-60A-ST-G/5-P2-HKLMOQ2V3-D | 6240159935735 | ООО «МИРТЕК»
г.Мамадыш | г.Мамадыш, ул.Западный переулок, 1, кв. №5 | ИПУ | МИРТЕК-12-РУ-D1-A1R1-230-5-60A-ST-G/5-P2-HKLMOQ2V3-D | 6240159934648 | ООО «МИРТЕК»
г.Мамадыш | г.Мамадыш, ул.Коммунистическая, 1, кв. №1 | ИПУ | МИРТЕК-12-РУ-D1-A1R1-230-5-60A-ST-G/5-P2-HKLMOQ2V3-D | 6240159911977 | ООО «МИРТЕК»
г.Мамадыш | г.Мамадыш, ул.Коммунистическая, 1, кв. №28 ком. 1 | ИПУ | МИРТЕК-12-РУ-D1-A1R1-230-5-60A-ST-G/5-P2-HKLMOQ2V3-D | 6240159912421 | ООО «МИРТЕК»
г.Мамадыш | г.Мамадыш, ул.Ленина, 74, кв. №12 | ИПУ | МИРТЕК-12-РУ-D1-A1R1-230-5-60A-ST-G/5-P2-HKLMOQ2V3-D | 6240159912511 | ООО «МИРТЕК»
г.Мамадыш | г.Мамадыш, ул.Ленина, 74, кв. №13 | ИПУ | МИРТЕК-12-РУ-D1-A1R1-230-5-60A-ST-G/5-P2-HKLMOQ2V3-D | 6240159912690 | ООО «МИРТЕК»
г.Мамадыш | г.Мамадыш, ул.Ленина, 74, кв. №31 | ИПУ | МИРТЕК-12-РУ-D1-A1R1-230-5-60A-ST-G/5-P2-HKLMOQ2V3-D | 6240159912085 | ООО «МИРТЕК»
г.Мамадыш | г.Мамадыш, ул.Ленина, 74, кв. №34 | ИПУ | МИРТЕК-12-РУ-D1-A1R1-230-5-60A-ST-G/5-P2-HKLMOQ2V3-D | 6240159911627 | ООО «МИРТЕК»
г.Мамадыш | г.Мамадыш, ул.Ленина, 74, кв. №5 | ИПУ | МИРТЕК-12-РУ-D1-A1R1-230-5-60A-ST-G/5-P2-HKLMOQ2V3-D | 6240159912413 | ООО «МИРТЕК»
г.Мамадыш | г.Мамадыш, ул.Ленина, 74, кв. №9 | ИПУ | МИРТЕК-12-РУ-D1-A1R1-230-5-60A-ST-G/5-P2-HKLMOQ2V3-D | 6240159912478 | ООО «МИРТЕК»
г.Мамадыш | г.Мамадыш, ул.Новозаводская, 15, кв. №13 | ИПУ | МИРТЕК-12-РУ-D1-A1R1-230-5-60A-ST-G/5-P2-HKLMOQ2V3-D | 6240159911986 | ООО «МИРТЕК»
г.Мамадыш | г.Мамадыш, ул.Новозаводская, 15, кв. №29 | ИПУ | МИРТЕК-12-РУ-D1-A1R1-230-5-60A-ST-G/5-P2-HKLMOQ2V3-D | 6240159912704 | ООО «МИРТЕК»
г.Мамадыш | г.Мамадыш, ул.Фабричная, 11/4, кв. №26 | ИПУ | МИРТЕК-12-РУ-D1-A1R1-230-5-60A-ST-G/5-P2-HKLMOQ2V3-D | 6240159911806 | ООО «МИРТЕК»
г.Мамадыш | г.Мамадыш, ул.Фабричная, 11/4, кв. №37 | ИПУ | МИРТЕК-12-РУ-D1-A1R1-230-5-60A-ST-G/5-P2-HKLMOQ2V3-D | 6240159912565 | ООО «МИРТЕК»
г.Мамадыш | г.Мамадыш, ул.Фабричная, 11/4, кв. №41 | ИПУ | МИРТЕК-12-РУ-D1-A1R1-230-5-60A-ST-G/5-P2-HKLMOQ2V3-D | 6240159912606 | ООО «МИРТЕК»
г.Мамадыш | г.Мамадыш, ул.Фабричная, 11/4, кв. №49 | ИПУ | МИРТЕК-12-РУ-D1-A1R1-230-5-60A-ST-G/5-P2-HKLMOQ2V3-D | 6240159912255 | ООО «МИРТЕК»
г.Мамадыш | г.Мамадыш, ул.Фабричная, 11/4, кв. №57 | ИПУ | МИРТЕК-12-РУ-D1-A1R1-230-5-60A-ST-G/5-P2-HKLMOQ2V3-D | 6240159911702 | ООО «МИРТЕК»
Мамадышский р-н | Мамадышский р-н, п.Совхоза "Мамадышский", ул.Центральная, 37, кв. №34 | ИПУ | МИРТЕК-12-РУ-D1-A1R1-230-5-60A-ST-G/5-P2-HKLMOQ2V3-D | 6240159935245 | ООО «МИРТЕК»
г.Менделеевск | г.Менделеевск, ул.Г.Тукая, 8, кв. №100 | ИПУ | МИРТЕК-12-РУ-D1-A1R1-230-5-60A-ST-G/5-P2-HKLMOQ2V3-D | 6240159912272 | ООО «МИРТЕК»
г.Менделеевск | г.Менделеевск, ул.Г.Тукая, 8, кв. №14 | ИПУ | МИРТЕК-12-РУ-D1-A1R1-230-5-60A-ST-G/5-P2-HKLMOQ2V3-D | 6240159911543 | ООО «МИРТЕК»
г.Менделеевск | г.Менделеевск, ул.Г.Тукая, 8, кв. №92 | ИПУ | МИРТЕК-12-РУ-D1-A1R1-230-5-60A-ST-G/5-P2-HKLMOQ2V3-D | 6240159912109 | ООО «МИРТЕК»
г.Менделеевск | г.Менделеевск, ул.Г.Тукая, 8, кв. №94 | ИПУ | МИРТЕК-12-РУ-D1-A1R1-230-5-60A-ST-G/5-P2-HKLMOQ2V3-D | 6240159911479 | ООО «МИРТЕК»
Сабинский р-н | Сабинский р-н, пгт.Б.Сабы, ул.З.Юсупова, 13а, кв. №4 | ИПУ | МИРТЕК-12-РУ-D1-A1R1-230-5-60A-ST-G/5-P2-HKLMOQ2V3-D | 6240159911268 | ООО «МИРТЕК»
Сабинский р-н | Сабинский р-н, пгт.Б.Сабы, ул.З.Юсупова, 13а, кв. №5 | ИПУ | МИРТЕК-12-РУ-D1-A1R1-230-5-60A-ST-G/5-P2-HKLMOQ2V3-D | 6240159911278 | ООО «МИРТЕК»
Сабинский р-н | Сабинский р-н, пгт.Б.Сабы, ул.Озерная, 21, кв. №20 | ИПУ | МИРТЕК-12-РУ-D1-A1R1-230-5-60A-ST-G/5-P2-HKLMOQ2V3-D | 6240159911141 | ООО «МИРТЕК»
Сабинский р-н | Сабинский р-н, пгт.Б.Сабы, ул.Строителей, 7, кв. №24 | ИПУ | МИРТЕК-12-РУ-D1-A1R1-230-5-60A-ST-G/5-P2-HKLMOQ2V3-D | 6240159912409 | ООО «МИРТЕК»
Сабинский р-н | Сабинский р-н, пгт.Б.Сабы, ул.Строителей, 7, кв. №27 | ИПУ | МИРТЕК-12-РУ-D1-A1R1-230-5-60A-ST-G/5-P2-HKLMOQ2V3-D | 6240159911674 | ООО «МИРТЕК»
Сабинский р-н | Сабинский р-н, пгт.Б.Сабы, ул.Школьная, 48, кв. №37 | ИПУ | МИРТЕК-12-РУ-D1-A1R1-230-5-60A-ST-G/5-P2-HKLMOQ2V3-D | 6240159911281 | ООО «МИРТЕК»
Сабинский р-н | Сабинский р-н, с.Шемордан, ул.Железнодорожная, 14, кв. №10 | ИПУ | МИРТЕК-12-РУ-D1-A1R1-230-5-60A-ST-G/5-P2-HKLMOQ2V3-D | 6240159911800 | ООО «МИРТЕК»
Сабинский р-н | Сабинский р-н, с.Шемордан, ул.Железнодорожная, 14, кв. №14 | ИПУ | МИРТЕК-12-РУ-D1-A1R1-230-5-60A-ST-G/5-P2-HKLMOQ2V3-D | 6240159911326 | ООО «МИРТЕК»
Сабинский р-н | Сабинский р-н, с.Шемордан, ул.Железнодорожная, 14, кв. №16 | ИПУ | МИРТЕК-12-РУ-D1-A1R1-230-5-60A-ST-G/5-P2-HKLMOQ2V3-D | 6240159912181 | ООО «МИРТЕК»
Сабинский р-н | Сабинский р-н, с.Шемордан, ул.Железнодорожная, 14, кв. №18 | ИПУ | МИРТЕК-12-РУ-D1-A1R1-230-5-60A-ST-G/5-P2-HKLMOQ2V3-D | 6240159912293 | ООО «МИРТЕК»
Сабинский р-н | Сабинский р-н, с.Шемордан, ул.Молодежная, 3а, кв. №11 | ИПУ | МИРТЕК-12-РУ-D1-A1R1-230-5-60A-ST-G/5-P2-HKLMOQ2V3-D | 6240159911462 | ООО «МИРТЕК»
Сабинский р-н | Сабинский р-н, с.Шемордан, ул.Советская, 2, кв. №25 | ИПУ | МИРТЕК-12-РУ-D1-A1R1-230-5-60A-ST-G/5-P2-HKLMOQ2V3-D | 6240159912068 | ООО «МИРТЕК»
Сабинский р-н | Сабинский р-н, с.Шемордан, ул.Строителей, 2, кв. №15 | ИПУ | МИРТЕК-12-РУ-D1-A1R1-230-5-60A-ST-G/5-P2-HKLMOQ2V3-D | 6240159912214 | ООО «МИРТЕК»
Сабинский р-н | Сабинский р-н, с.Шемордан, ул.Строителей, 2, кв. №19 | ИПУ | МИРТЕК-12-РУ-D1-A1R1-230-5-60A-ST-G/5-P2-HKLMOQ2V3-D | 6240159912155 | ООО «МИРТЕК»
Сабинский р-н | Сабинский р-н, с.Шемордан, ул.Ф.Карима, 15, кв. №7 | ИПУ | МИРТЕК-12-РУ-D1-A1R1-230-5-60A-ST-G/5-P2-HKLMOQ2V3-D | 6240159912074 | ООО «МИРТЕК»
Сабинский р-н | Сабинский р-н, с.Шемордан, ул.Фрунзе, 3а, кв. №21 | ИПУ | МИРТЕК-12-РУ-D1-A1R1-230-5-60A-ST-G/5-P2-HKLMOQ2V3-D | 6240159912316 | ООО «МИРТЕК»
Сабинский р-н | Сабинский р-н, с.Шемордан, ул.Чапаева, 14, кв. №3 | ИПУ | МИРТЕК-12-РУ-D1-A1R1-230-5-60A-ST-G/5-P2-HKLMOQ2V3-D | 6240159912050 | ООО «МИРТЕК»
г.Елабуга | г.Елабуга, ул.Гассара, 21, кв. №1 | ИПУ | Милур 107S.22-RZ-1L-DT | 241100010530621 | ООО "Милур ИС"
г.Елабуга | г.Елабуга, пр-кт Нефтяников, 29, кв. №43 | ИПУ | Милур 107S.22-RZ-1L-DT | 231100010543385 | ООО "Милур ИС"
г.Елабуга | г.Елабуга, пр-кт Нефтяников, 29, кв. №54 | ИПУ | Милур 107S.22-RZ-1L-DT | 241100010530628 | ООО "Милур ИС"
г.Елабуга | г.Елабуга, ул.Т.Гиззата, 4 | ОДПУ | МИРТЕК-32-РУ-D37-A1R1-230-5-100A-T-RS485-G/5-P2-HКLMOQ2V3Z-D | 6240610906814 | ООО «МИРТЕК»
г.Елабуга | г.Елабуга, ул.Тугарова, 11а | ОДПУ | МИРТЕК-32-РУ-D37-A1R1-230-5-100A-T-RS485-G/5-P2-HКLMOQ2V3Z-D | 6240610906545 | ООО «МИРТЕК»
г.Кукмор | г.Кукмор, пер.Вахитова, 11 | ОДПУ | МИРТЕК-32-РУ-D37-A1R1-230-5-100A-T-RS485-G/5-P2-HКLMOQ2V3Z-D | 6240610906439 | ООО «МИРТЕК»
г.Кукмор | г.Кукмор, ул.Маяковского, 3 | ОДПУ | МИРТЕК-32-РУ-D37-A1R1-230-5-100A-T-RS485-G/5-P2-HКLMOQ2V3Z-D | 6240610906642 | ООО «МИРТЕК»
г.Кукмор | г.Кукмор, ул.Чехова, 1 | ОДПУ | МИРТЕК-32-РУ-D37-A1R1-230-5-100A-T-RS485-G/5-P2-HКLMOQ2V3Z-D | 6240610906576 | ООО «МИРТЕК»
г.Елабуга | г.Елабуга, пр-кт Нефтяников, 68 | ОДПУ | МИРТЕК-32-РУ-D37-A0.5R1-230-5-10A-T-RS485-G/5-P2-HLMOQ2V3Z-D | 5240611007294 | ООО «МИРТЕК»
г.Елабуга | г.Елабуга, пр-кт Нефтяников, 68 | ОДПУ | МИРТЕК-32-РУ-D37-A0.5R1-230-5-10A-T-RS485-G/5-P2-HLMOQ2V3Z-D | 5240611007280 | ООО «МИРТЕК»
г.Елабуга | г.Елабуга, пр-кт Нефтяников, 68 | ОДПУ | МИРТЕК-32-РУ-D37-A0.5R1-230-5-10A-T-RS485-G/5-P2-HLMOQ2V3Z-D | 5240611007167 | ООО «МИРТЕК»
г.Елабуга | г.Елабуга, пр-кт Нефтяников, 68 | ОДПУ | МИРТЕК-32-РУ-D37-A0.5R1-230-5-10A-T-RS485-G/5-P2-HLMOQ2V3Z-D | 5240611007403 | ООО «МИРТЕК»
г.Елабуга | г.Елабуга, ул.Окружное Шоссе, 35 | ОДПУ | МИРТЕК-32-РУ-D37-A0.5R1-230-5-10A-T-RS485-G/5-P2-HLMOQ2V3Z-D | 5240611007260 | ООО «МИРТЕК»
г.Елабуга | г.Елабуга, ул.Окружное шоссе, 37 | ОДПУ | МИРТЕК-32-РУ-D37-A0.5R1-230-5-10A-T-RS485-G/5-P2-HLMOQ2V3Z-D | 5240611007346 | ООО «МИРТЕК»
г.Елабуга | г.Елабуга, ул.Окружное шоссе, 37 | ОДПУ | МИРТЕК-32-РУ-D37-A0.5R1-230-5-10A-T-RS485-G/5-P2-HLMOQ2V3Z-D | 5240611007525 | ООО «МИРТЕК»
г.Елабуга | г.Елабуга, ул.Окружное шоссе, 37 | ОДПУ | МИРТЕК-32-РУ-D37-A0.5R1-230-5-10A-T-RS485-G/5-P2-HLMOQ2V3Z-D | 5240611007646 | ООО «МИРТЕК»
г.Елабуга | г.Елабуга, ул.Тугарова, 22а | ОДПУ | Милур 307S.12-PRRZ-2 | 231500120428694 | ООО "Милур ИС"
г.Менделеевск | г.Менделеевск, ул.Зеленая, 18 | ОДПУ | Милур 307S.12-PRRZ-2 | 231500120428695 | ООО "Милур ИС"
г.Елабуга | г.Елабуга, ул.Землянухина, 14 | УСПД |  |  |  | Milur IC UREG-Z/P | 241100200021675 | ООО "Милур ИС"
г.Елабуга | г.Елабуга, пр-кт Нефтяников, 33 | УСПД |  |  |  | Milur IC UREG-Z/P | 231100200020397 | ООО "Милур ИС"
г.Елабуга | г.Елабуга, пр-кт Нефтяников, 33 | УСПД |  |  |  | Milur IC UREG-Z/P | 241100200021695 | ООО "Милур ИС"
г.Елабуга | г.Елабуга, пр-кт Нефтяников, 33 | УСПД |  |  |  | Milur IC UREG-Z/P | 241100200021669 | ООО "Милур ИС"
г.Елабуга | г.Елабуга, пр-кт Нефтяников, 33 | УСПД |  |  |  | Milur IC UREG-Z/P | 231100200020414 | ООО "Милур ИС"
Сабинский р-н | Сабинский р-н, с.Шемордан, ул.Горького, 2а | УСПД |  |  |  | Milur IC UREG-Z/P | 231100200021077 | ООО "Милур ИС"
Сабинский р-н | Сабинский р-н, с.Шемордан, ул.Молодежная, 3а | УСПД |  |  |  | Milur IC UREG-Z/P | 231100200021103 | ООО "Милур ИС"
Сабинский р-н | Сабинский р-н, с.Шемордан, ул.Фрунзе, 3а | УСПД |  |  |  | Milur IC UREG-Z/P | 231100200021074 | ООО "Милур ИС"
г.Агрыз | г.Агрыз, ул.Комсомольская, 10 | УСПД |  |  |  | Milur IC UREG-Z/P | 241100200021666 | ООО "Милур ИС"
г.Елабуга | г.Елабуга, ул.Марджани, 7 | УСПД |  |  |  | Milur IC UREG-Z/P | 231100200020806 | ООО "Милур ИС"
г.Кукмор | г.Кукмор, ул.Ленина, 132а | УСПД |  |  |  | Milur IC UREG-Z/P | 231100200020158 | ООО "Милур ИС"
г.Мамадыш | г.Мамадыш, ул.Красноармейская, 31 | УСПД |  |  |  | Milur IC UREG-Z/P | 231100200020042 | ООО "Милур ИС"
г.Мамадыш | г.Мамадыш, ул.Красноармейская, 33 | УСПД |  |  |  | Milur IC UREG-Z/P | 231100200020041 | ООО "Милур ИС"
г.Елабуга | г.Елабуга, ул.Гассара, 21 | УСПД |  |  |  | Milur IC UREG-Z/P | 241100200021658 | ООО "Милур ИС"
г.Елабуга | г.Елабуга, пр-кт Нефтяников, 50 | УСПД |  |  |  | Milur IC UREG-Z/P | 241100200021640 | ООО "Милур ИС"
г.Елабуга | г.Елабуга, ул.Строителей, 2 | УСПД |  |  |  | Milur IC UREG-Z/P | 241100200021655 | ООО "Милур ИС"
г.Елабуга | г.Елабуга, ул.Интернациональная, 2а | УСПД |  |  |  | Milur IC UREG-Z/P | 241100200021657 | ООО "Милур ИС"
г.Елабуга | г.Елабуга, пр-кт Нефтяников, 29 | УСПД |  |  |  | Milur IC UREG-Z/P | 231100200020023 | ООО "Милур ИС"
г.Елабуга | г.Елабуга, пр-кт Нефтяников, 29 | УСПД |  |  |  | Milur IC UREG-Z/P | 231100200020038 | ООО "Милур ИС"
г.Елабуга | г.Елабуга, ул.Тугарова, 22а | УСПД |  |  |  | Milur IC UREG-Z/P | 231100200020027 | ООО "Милур ИС"
г.Менделеевск | г.Менделеевск, ул.Химиков, 8 | УСПД |  |  |  | Milur IC UREG-Z/P | 231100200019847 | ООО "Милур ИС"
г.Менделеевск | г.Менделеевск, ул.Химиков, 8 | УСПД |  |  |  | Milur IC UREG-Z/P | 231100200019846 | ООО "Милур ИС"
г.Менделеевск | г.Менделеевск, ул.Зеленая, 18 | УСПД |  |  |  | Milur IC UREG-Z/P | 231100200020033 | ООО "Милур ИС"
г.Менделеевск | г.Менделеевск, ул.Химиков, 7 | УСПД |  |  |  | Milur IC UREG-Z/P | 231100200019844 | ООО "Милур ИС"
Сабинский р-н | Сабинский р-н, пгт.Б.Сабы, ул.Пионерская, 4 | УСПД |  |  |  | Milur IC UREG-Z/P | 231100200020047 | ООО "Милур ИС"
Сабинский р-н | Сабинский р-н, пгт.Б.Сабы, ул.Тынычлык, 1 | УСПД |  |  |  | Milur IC UREG-Z/P | 231100200020062 | ООО "Милур ИС"
Сабинский р-н | Сабинский р-н, пгт.Б.Сабы, ул.Тынычлык, 3 | УСПД |  |  |  | Milur IC UREG-Z/P | 231100200020060 | ООО "Милур ИС"
Сабинский р-н | Сабинский р-н, пгт.Б.Сабы, ул.Школьная, 48 | УСПД |  |  |  | Milur IC UREG-Z/P | 231100200020192 | ООО "Милур ИС"
Елабужский район | Елабуга г, Матросова ул, 5, кв.19 | ИПУ | Милур 107S.22-RZ-1L-DT | 241100010530631 | ООО "Милур ИС"
Тюлячинский район | Узяк п, Ленина ул, 8, кв.10 | ИПУ | МИРТЕК 12-РУ-D1-A1R1-230-5-60A-ST-G/5-P2-HKLMOQ2V3-D | 6240159932066 | ООО "МИРТЕК"
Елабужский район | Елабуга г, Нефтяников пр-кт, 50, кв.13 | ИПУ | Милур 107S.22-RZ-1L-DT | 241100010530619 | ООО "Милур ИС"
Менделеевский район | Менделеевск г, Северная ул, 6, кв.160 | ИПУ | МИРТЕК 12-РУ-D1-A1R1-230-5-60A-ST-G/5-P2-HKLMOQ2V3-D | 7240159929189 | ООО "МИРТЕК"
Тюлячинский район | Узяк п, Ленина ул, 10, кв.7 | ИПУ | МИРТЕК 12-РУ-D1-A1R1-230-5-60A-ST-G/5-P2-HKLMOQ2V3-D | 6240159932839 | ООО "МИРТЕК"
Елабужский район | Елабуга г, Мира пр-кт, 26, кв.171 | ИПУ | МИРТЕК 12-РУ-D1-A1R1-230-5-60A-ST-G/5-P2-HKLMOQ2V3-D | 6240159928621 | ООО "МИРТЕК"
Менделеевский район | Менделеевск г, Химиков ул, 11, кв.216 | ИПУ | МИРТЕК 12-РУ-D1-A1R1-230-5-60A-ST-G/5-P2-HKLMOQ2V3-D | 6240159942484 | ООО "МИРТЕК"
Елабужский район | Елабуга г, Матросова ул, 9, кв.17 | ИПУ | Милур 107S.22-RZ-1L-DT | 241100010530633 | ООО "Милур ИС"
Елабужский район | Елабуга г, Нефтяников пр-кт, 50, кв.10 | ИПУ | Милур 107S.22-RZ-1L-DT | 241100010530620 | ООО "Милур ИС"
Елабужский район | Елабуга г, Матросова ул, 5, кв.18 | ИПУ | Милур 107S.22-RZ-1L-DT | 241100010530634 | ООО "Милур ИС"
Елабужский район | Елабуга г, Матросова ул, 9, кв.20 | ИПУ | Милур 107S.22-RZ-1L-DT | 241100010530629 | ООО "Милур ИС"
Менделеевский район | Менделеевск г, Химиков ул, 11, кв.311 | ИПУ | МИРТЕК 12-РУ-D1-A1R1-230-5-60A-ST-G/5-P2-HKLMOQ2V3-D | 7240159930153 | ООО "МИРТЕК"
Агрызский район | Агрыз г, М.Горького ул, 9, кв.39 | ИПУ | МИРТЕК 12-РУ-D1-A1R1-230-5-60A-ST-G/5-P2-HKLMOQ2V3-D | 6240159912538 | ООО "МИРТЕК"
Елабужский район | Елабуга г, Нефтяников пр-кт, 68 | ОДПУ | МИРТЕК-32-РУ-D37-A0.5R1-230-5-10A-T-RS485-G/5-P2-HLMOQ2V3Z-D | 5240611007276 | ООО "МИРТЕК"
Елабужский район | Елабуга г, Мира пр-кт, 30 | ЮЛ | МИРТЕК 12-РУ-D1-A1R1-230-5-60A-ST-G/5-P2-HKLMOQ2V3-D | 7240159925679 | ООО "МИРТЕК"
Менделеевский район | Менделеевск г, Фомина ул, 17, кв.24 | ИПУ | МИРТЕК 12-РУ-D1-A1R1-230-5-60A-ST-G/5-P2-HKLMOQ2V3-D | 7240159943270 | ООО "МИРТЕК"
Менделеевский район | Менделеевск г, Чоловского ул, 12, кв.41 | ИПУ | МИРТЕК 12-РУ-D1-A1R1-230-5-60A-ST-G/5-P2-HKLMOQ2V3-D | 7240159936809 | ООО "МИРТЕК"
Агрызский район | Агрыз г, Гоголя ул, 7, кв.18 | ИПУ | МИРТЕК 12-РУ-D1-A1R1-230-5-60A-ST-G/5-P2-HKLMOQ2V3-D | 6240159918111 | ООО "МИРТЕК"
Агрызский район | Агрыз г, Гагарина 2-й пер, 1, кв.63 | ИПУ | МИРТЕК 12-РУ-D1-A1R1-230-5-60A-ST-G/5-P2-HKLMOQ2V3-D | 6240159916797 | ООО "МИРТЕК"
Агрызский район | Агрыз г, М.Горького ул, 11, кв.44 | ИПУ | МИРТЕК 12-РУ-D1-A1R1-230-5-60A-ST-G/5-P2-HKLMOQ2V3-D | 6240159916394 | ООО "МИРТЕК"
Агрызский район | Агрыз г, Ометова ул, 23, кв.13 | ИПУ | МИРТЕК 12-РУ-D1-A1R1-230-5-60A-ST-G/5-P2-HKLMOQ2V3-D | 7240159936944 | ООО "МИРТЕК"
Менделеевский район | Менделеевск г, Химиков ул, 5, кв.238 | ИПУ | МИРТЕК 12-РУ-D1-A1R1-230-5-60A-ST-G/5-P2-HKLMOQ2V3-D | 7240159935288 | ООО "МИРТЕК"
Менделеевский район | Менделеевск г, Трудовая ул, 4, кв.9 | ИПУ | МИРТЕК 12-РУ-D1-A1R1-230-5-60A-ST-G/5-P2-HKLMOQ2V3-D | 7240159936111 | ООО "МИРТЕК"
Менделеевский район | Менделеевск г, Трудовая ул, 4, кв.32 | ИПУ | МИРТЕК 12-РУ-D1-A1R1-230-5-60A-ST-G/5-P2-HKLMOQ2V3-D | 7240159936137 | ООО "МИРТЕК"
Менделеевский район | Менделеевск г, Трудовая ул, 4, кв.31 | ИПУ | МИРТЕК 12-РУ-D1-A1R1-230-5-60A-ST-G/5-P2-HKLMOQ2V3-D | 7240159935300 | ООО "МИРТЕК"
Менделеевский район | Менделеевск г, Трудовая ул, 4, кв.36 | ИПУ | МИРТЕК 12-РУ-D1-A1R1-230-5-60A-ST-G/5-P2-HKLMOQ2V3-D | 7240159935561 | ООО "МИРТЕК"
Менделеевский район | Менделеевск г, Трудовая ул, 4, кв.35 | ИПУ | МИРТЕК 12-РУ-D1-A1R1-230-5-60A-ST-G/5-P2-HKLMOQ2V3-D | 7240159935571 | ООО "МИРТЕК"
Менделеевский район | Менделеевск г, Трудовая ул, 4, кв.39 | ИПУ | МИРТЕК 12-РУ-D1-A1R1-230-5-60A-ST-G/5-P2-HKLMOQ2V3-D | 7240159935604 | ООО "МИРТЕК"
Менделеевский район | Менделеевск г, Трудовая ул, 4, кв.37 | ИПУ | МИРТЕК 12-РУ-D1-A1R1-230-5-60A-ST-G/5-P2-HKLMOQ2V3-D | 7240159936187 | ООО "МИРТЕК"
Менделеевский район | Менделеевск г, Трудовая ул, 4, кв.38 | ИПУ | МИРТЕК 12-РУ-D1-A1R1-230-5-60A-ST-G/5-P2-HKLMOQ2V3-D | 7240159935569 | ООО "МИРТЕК"
Менделеевский район | Менделеевск г, Трудовая ул, 4, кв.41 | ИПУ | МИРТЕК 12-РУ-D1-A1R1-230-5-60A-ST-G/5-P2-HKLMOQ2V3-D | 7240159935530 | ООО "МИРТЕК"
Менделеевский район | Менделеевск г, Трудовая ул, 4, кв.40 | ИПУ | МИРТЕК 12-РУ-D1-A1R1-230-5-60A-ST-G/5-P2-HKLMOQ2V3-D | 7240159935683 | ООО "МИРТЕК"
Менделеевский район | Менделеевск г, Трудовая ул, 4, кв.45 | ИПУ | МИРТЕК 12-РУ-D1-A1R1-230-5-60A-ST-G/5-P2-HKLMOQ2V3-D | 7240159936087 | ООО "МИРТЕК"
Менделеевский район | Менделеевск г, Трудовая ул, 4, кв.44 | ИПУ | МИРТЕК 12-РУ-D1-A1R1-230-5-60A-ST-G/5-P2-HKLMOQ2V3-D | 7240159936086 | ООО "МИРТЕК"
Менделеевский район | Менделеевск г, Трудовая ул, 4, кв.33 | ИПУ | МИРТЕК 12-РУ-D1-A1R1-230-5-60A-ST-G/5-P2-HKLMOQ2V3-D | 7240159936403 | ООО "МИРТЕК"
Менделеевский район | Менделеевск г, Трудовая ул, 4, кв.46 | ИПУ | МИРТЕК 12-РУ-D1-A1R1-230-5-60A-ST-G/5-P2-HKLMOQ2V3-D | 7240159936511 | ООО "МИРТЕК"
Менделеевский район | Менделеевск г, Трудовая ул, 4, кв.50 | ИПУ | МИРТЕК 12-РУ-D1-A1R1-230-5-60A-ST-G/5-P2-HKLMOQ2V3-D | 7240159936820 | ООО "МИРТЕК"
Менделеевский район | Менделеевск г, Трудовая ул, 4, кв.49 | ИПУ | МИРТЕК 12-РУ-D1-A1R1-230-5-60A-ST-G/5-P2-HKLMOQ2V3-D | 7240159935039 | ООО "МИРТЕК"
Менделеевский район | Менделеевск г, Трудовая ул, 4, кв.52 | ИПУ | МИРТЕК 12-РУ-D1-A1R1-230-5-60A-ST-G/5-P2-HKLMOQ2V3-D | 7240159936164 | ООО "МИРТЕК"
Менделеевский район | Менделеевск г, Трудовая ул, 4, кв.56 | ИПУ | МИРТЕК 12-РУ-D1-A1R1-230-5-60A-ST-G/5-P2-HKLMOQ2V3-D | 7240159935560 | ООО "МИРТЕК"
Менделеевский район | Менделеевск г, Трудовая ул, 4, кв.57 | ИПУ | МИРТЕК 12-РУ-D1-A1R1-230-5-60A-ST-G/5-P2-HKLMOQ2V3-D | 7240159935559 | ООО "МИРТЕК"
Менделеевский район | Менделеевск г, Трудовая ул, 4, кв.59 | ИПУ | МИРТЕК 12-РУ-D1-A1R1-230-5-60A-ST-G/5-P2-HKLMOQ2V3-D | 7240159936489 | ООО "МИРТЕК"
Менделеевский район | Менделеевск г, Трудовая ул, 4, кв.89 | ИПУ | МИРТЕК 12-РУ-D1-A1R1-230-5-60A-ST-G/5-P2-HKLMOQ2V3-D | 7240159935578 | ООО "МИРТЕК"
Менделеевский район | Менделеевск г, Трудовая ул, 4, кв.88 | ИПУ | МИРТЕК 12-РУ-D1-A1R1-230-5-60A-ST-G/5-P2-HKLMOQ2V3-D | 7240159935557 | ООО "МИРТЕК"
Менделеевский район | Менделеевск г, Химиков ул, 5, кв.81 | ИПУ | МИРТЕК 12-РУ-D1-A1R1-230-5-60A-ST-G/5-P2-HKLMOQ2V3-D | 7240159936836 | ООО "МИРТЕК"
Менделеевский район | Менделеевск г, Ушковых ул, 13, кв.66 | ИПУ | МИРТЕК 12-РУ-D1-A1R1-230-5-60A-ST-G/5-P2-HKLMOQ2V3-D | 7240159935596 | ООО "МИРТЕК"
Менделеевский район | Менделеевск г, Ушковых ул, 13, кв.68 | ИПУ | МИРТЕК 12-РУ-D1-A1R1-230-5-60A-ST-G/5-P2-HKLMOQ2V3-D | 7240159935696 | ООО "МИРТЕК"
Тюлячинский район | Тюлячи с, Магистральная ул, 8/3, кв.9 | ИПУ | МИРТЕК 12-РУ-D1-A1R1-230-5-60A-ST-G/5-P2-HKLMOQ2V3-D | 8240159931588 | ООО "МИРТЕК"
Менделеевский район | Менделеевск г, Габдуллы Тукая ул, 10, кв.18 | ИПУ | МИРТЕК 12-РУ-D1-A1R1-230-5-60A-ST-G/5-P2-HKLMOQ2V3-D | 6240159930552 | ООО "МИРТЕК"
Менделеевский район | Менделеевск г, Габдуллы Тукая ул, 10, кв.17 | ИПУ | МИРТЕК 12-РУ-D1-A1R1-230-5-60A-ST-G/5-P2-HKLMOQ2V3-D | 6240159931846 | ООО "МИРТЕК"
Менделеевский район | Менделеевск г, Габдуллы Тукая ул, 10, кв.19 | ИПУ | МИРТЕК 12-РУ-D1-A1R1-230-5-60A-ST-G/5-P2-HKLMOQ2V3-D | 6240159931502 | ООО "МИРТЕК"
Менделеевский район | Менделеевск г, Габдуллы Тукая ул, 10, кв.20 | ИПУ | МИРТЕК 12-РУ-D1-A1R1-230-5-60A-ST-G/5-P2-HKLMOQ2V3-D | 6240159930677 | ООО "МИРТЕК"
Менделеевский район | Менделеевск г, Габдуллы Тукая ул, 10, кв.21 | ИПУ | МИРТЕК 12-РУ-D1-A1R1-230-5-60A-ST-G/5-P2-HKLMOQ2V3-D | 6240159931133 | ООО "МИРТЕК"
Менделеевский район | Менделеевск г, Габдуллы Тукая ул, 10, кв.24 | ИПУ | МИРТЕК 12-РУ-D1-A1R1-230-5-60A-ST-G/5-P2-HKLMOQ2V3-D | 6240159930349 | ООО "МИРТЕК"
Менделеевский район | Менделеевск г, Габдуллы Тукая ул, 10, кв.27 | ИПУ | МИРТЕК 12-РУ-D1-A1R1-230-5-60A-ST-G/5-P2-HKLMOQ2V3-D | 6240159930168 | ООО "МИРТЕК"
Менделеевский район | Менделеевск г, Габдуллы Тукая ул, 10, кв.26 | ИПУ | МИРТЕК 12-РУ-D1-A1R1-230-5-60A-ST-G/5-P2-HKLMOQ2V3-D | 6240159930374 | ООО "МИРТЕК"
Менделеевский район | Менделеевск г, Габдуллы Тукая ул, 10, кв.30 | ИПУ | МИРТЕК 12-РУ-D1-A1R1-230-5-60A-ST-G/5-P2-HKLMOQ2V3-D | 6240159931644 | ООО "МИРТЕК"
Менделеевский район | Менделеевск г, Габдуллы Тукая ул, 10, кв.29 | ИПУ | МИРТЕК 12-РУ-D1-A1R1-230-5-60A-ST-G/5-P2-HKLMOQ2V3-D | 6240159932782 | ООО "МИРТЕК"
Менделеевский район | Менделеевск г, Габдуллы Тукая ул, 10, кв.31 | ИПУ | МИРТЕК 12-РУ-D1-A1R1-230-5-60A-ST-G/5-P2-HKLMOQ2V3-D | 6240159930574 | ООО "МИРТЕК"
Менделеевский район | Менделеевск г, Габдуллы Тукая ул, 10, кв.33 | ИПУ | МИРТЕК 12-РУ-D1-A1R1-230-5-60A-ST-G/5-P2-HKLMOQ2V3-D | 6240159931842 | ООО "МИРТЕК"
Менделеевский район | Менделеевск г, Габдуллы Тукая ул, 10, кв.35 | ИПУ | МИРТЕК 12-РУ-D1-A1R1-230-5-60A-ST-G/5-P2-HKLMOQ2V3-D | 6240159931008 | ООО "МИРТЕК"
Менделеевский район | Менделеевск г, Габдуллы Тукая ул, 10, кв.37 | ИПУ | МИРТЕК 12-РУ-D1-A1R1-230-5-60A-ST-G/5-P2-HKLMOQ2V3-D | 6240159931840 | ООО "МИРТЕК"
Менделеевский район | Менделеевск г, Габдуллы Тукая ул, 10, кв.42 | ИПУ | МИРТЕК 12-РУ-D1-A1R1-230-5-60A-ST-G/5-P2-HKLMOQ2V3-D | 6240159932554 | ООО "МИРТЕК"
Менделеевский район | Менделеевск г, Габдуллы Тукая ул, 10, кв.45 | ИПУ | МИРТЕК 12-РУ-D1-A1R1-230-5-60A-ST-G/5-P2-HKLMOQ2V3-D | 6240159932638 | ООО "МИРТЕК"
Менделеевский район | Менделеевск г, Габдуллы Тукая ул, 10, кв.43 | ИПУ | МИРТЕК 12-РУ-D1-A1R1-230-5-60A-ST-G/5-P2-HKLMOQ2V3-D | 6240159931193 | ООО "МИРТЕК"
Менделеевский район | Менделеевск г, Габдуллы Тукая ул, 10, кв.63 | ИПУ | МИРТЕК 12-РУ-D1-A1R1-230-5-60A-ST-G/5-P2-HKLMOQ2V3-D | 6240159928078 | ООО "МИРТЕК"
Менделеевский район | Менделеевск г, Габдуллы Тукая ул, 10, кв.61 | ИПУ | МИРТЕК 12-РУ-D1-A1R1-230-5-60A-ST-G/5-P2-HKLMOQ2V3-D | 6240159928596 | ООО "МИРТЕК"
Менделеевский район | Менделеевск г, Габдуллы Тукая ул, 10, кв.64 | ИПУ | МИРТЕК 12-РУ-D1-A1R1-230-5-60A-ST-G/5-P2-HKLMOQ2V3-D | 6240159930350 | ООО "МИРТЕК"
Тюлячинский район | Тюлячи с, Кооперативная-1 ул, 3 | ОДПУ | МИРТЕК-32-РУ-D37-A0.5R1-230-5-10A-T-RS485-G/5-P2-HLMOQ2V3Z-D | 5240611007242 | ООО "МИРТЕК"
Менделеевский район | Менделеевск г, Габдуллы Тукая ул, 10, кв.68 | ИПУ | МИРТЕК 12-РУ-D1-A1R1-230-5-60A-ST-G/5-P2-HKLMOQ2V3-D | 6240159929217 | ООО "МИРТЕК"
Менделеевский район | Менделеевск г, Габдуллы Тукая ул, 10, кв.71 | ИПУ | МИРТЕК 12-РУ-D1-A1R1-230-5-60A-ST-G/5-P2-HKLMOQ2V3-D | 6240159935982 | ООО "МИРТЕК"
Менделеевский район | Менделеевск г, Габдуллы Тукая ул, 10, кв.72 | ИПУ | МИРТЕК 12-РУ-D1-A1R1-230-5-60A-ST-G/5-P2-HKLMOQ2V3-D | 6240159933518 | ООО "МИРТЕК"
Менделеевский район | Менделеевск г, Габдуллы Тукая ул, 10, кв.75 | ИПУ | МИРТЕК 12-РУ-D1-A1R1-230-5-60A-ST-G/5-P2-HKLMOQ2V3-D | 6240159934834 | ООО "МИРТЕК"
Менделеевский район | Менделеевск г, Габдуллы Тукая ул, 10, кв.74 | ИПУ | МИРТЕК 12-РУ-D1-A1R1-230-5-60A-ST-G/5-P2-HKLMOQ2V3-D | 6240159932971 | ООО "МИРТЕК"
Менделеевский район | Менделеевск г, Габдуллы Тукая ул, 10, кв.73 | ИПУ | МИРТЕК 12-РУ-D1-A1R1-230-5-60A-ST-G/5-P2-HKLMOQ2V3-D | 6240159934375 | ООО "МИРТЕК"
Менделеевский район | Менделеевск г, Габдуллы Тукая ул, 10, кв.79 | ИПУ | МИРТЕК 12-РУ-D1-A1R1-230-5-60A-ST-G/5-P2-HKLMOQ2V3-D | 6240159933351 | ООО "МИРТЕК"
Менделеевский район | Менделеевск г, Татарстана ул, 9, кв.10 | ИПУ | МИРТЕК 12-РУ-D1-A1R1-230-5-60A-ST-G/5-P2-HKLMOQ2V3-D | 6240159932572 | ООО "МИРТЕК"
Менделеевский район | Менделеевск г, Профсоюзная ул, 4, кв.4 | ИПУ | МИРТЕК 12-РУ-D1-A1R1-230-5-60A-ST-G/5-P2-HKLMOQ2V3-D | 6240159936040 | ООО "МИРТЕК"
Менделеевский район | Менделеевск г, Профсоюзная ул, 4, кв.1 | ИПУ | МИРТЕК 12-РУ-D1-A1R1-230-5-60A-ST-G/5-P2-HKLMOQ2V3-D | 6240159932823 | ООО "МИРТЕК"
Менделеевский район | Менделеевск г, Профсоюзная ул, 4, кв.7 | ИПУ | МИРТЕК 12-РУ-D1-A1R1-230-5-60A-ST-G/5-P2-HKLMOQ2V3-D | 6240159934870 | ООО "МИРТЕК"
Менделеевский район | Менделеевск г, Профсоюзная ул, 4, кв.5 | ИПУ | МИРТЕК 12-РУ-D1-A1R1-230-5-60A-ST-G/5-P2-HKLMOQ2V3-D | 6240159934277 | ООО "МИРТЕК"
Менделеевский район | Менделеевск г, Профсоюзная ул, 4, кв.12 | ИПУ | МИРТЕК 12-РУ-D1-A1R1-230-5-60A-ST-G/5-P2-HKLMOQ2V3-D | 6240159934363 | ООО "МИРТЕК"
Менделеевский район | Менделеевск г, Профсоюзная ул, 4, кв.14 | ИПУ | МИРТЕК 12-РУ-D1-A1R1-230-5-60A-ST-G/5-P2-HKLMOQ2V3-D | 6240159932735 | ООО "МИРТЕК"
Менделеевский район | Менделеевск г, Профсоюзная ул, 4, кв.20 | ИПУ | МИРТЕК 12-РУ-D1-A1R1-230-5-60A-ST-G/5-P2-HKLMOQ2V3-D | 6240159929059 | ООО "МИРТЕК"
Менделеевский район | Менделеевск г, Профсоюзная ул, 4, кв.19 | ИПУ | МИРТЕК 12-РУ-D1-A1R1-230-5-60A-ST-G/5-P2-HKLMOQ2V3-D | 6240159934273 | ООО "МИРТЕК"
Менделеевский район | Менделеевск г, Профсоюзная ул, 4, кв.17 | ИПУ | МИРТЕК 12-РУ-D1-A1R1-230-5-60A-ST-G/5-P2-HKLMOQ2V3-D | 6240159933582 | ООО "МИРТЕК"
Тюлячинский район | Узяк п, Хазиева ул, 14, кв.15 | ИПУ | МИРТЕК 12-РУ-D1-A1R1-230-5-60A-ST-G/5-P2-HKLMOQ2V3-D | 8240159931696 | ООО "МИРТЕК"
Тюлячинский район | Узяк п, Хазиева ул, 14, кв.5 | ИПУ | МИРТЕК 12-РУ-D1-A1R1-230-5-60A-ST-G/5-P2-HKLMOQ2V3-D | 8240159930163 | ООО "МИРТЕК"
Тюлячинский район | Узяк п, Хазиева ул, 14, кв.13 | ИПУ | МИРТЕК 12-РУ-D1-A1R1-230-5-60A-ST-G/5-P2-HKLMOQ2V3-D | 8240159931590 | ООО "МИРТЕК"
Кукморский район | Ныртинского совхоза п, Школьная ул, 5, кв.6 | ИПУ | МИРТЕК 12-РУ-D1-A1R1-230-5-60A-ST-G/5-P2-HKLMOQ2V3-D | 6240159933446 | ООО "МИРТЕК"
Кукморский район | Ныртинского совхоза п, Школьная ул, 5, кв.7 | ИПУ | МИРТЕК 12-РУ-D1-A1R1-230-5-60A-ST-G/5-P2-HKLMOQ2V3-D | 6240159929652 | ООО "МИРТЕК"
Кукморский район | Ныртинского совхоза п, Школьная ул, 5, кв.15 | ИПУ | МИРТЕК 12-РУ-D1-A1R1-230-5-60A-ST-G/5-P2-HKLMOQ2V3-D | 6240159933314 | ООО "МИРТЕК"
Менделеевский район | Менделеевск г, Пушкина ул, 5, кв.64 | ИПУ | МИРТЕК 12-РУ-D1-A1R1-230-5-60A-ST-G/5-P2-HKLMOQ2V3-D | 6240159931012 | ООО "МИРТЕК"
Менделеевский район | Менделеевск г, Профсоюзная ул, 4, кв.22 | ИПУ | МИРТЕК 12-РУ-D1-A1R1-230-5-60A-ST-G/5-P2-HKLMOQ2V3-D | 6240159932587 | ООО "МИРТЕК"
Менделеевский район | Менделеевск г, Профсоюзная ул, 4, кв.23 | ИПУ | МИРТЕК 12-РУ-D1-A1R1-230-5-60A-ST-G/5-P2-HKLMOQ2V3-D | 6240159931893 | ООО "МИРТЕК"
Менделеевский район | Менделеевск г, Профсоюзная ул, 4, кв.21 | ИПУ | МИРТЕК 12-РУ-D1-A1R1-230-5-60A-ST-G/5-P2-HKLMOQ2V3-D | 6240159935979 | ООО "МИРТЕК"
Менделеевский район | Менделеевск г, Профсоюзная ул, 4, кв.29 | ИПУ | МИРТЕК 12-РУ-D1-A1R1-230-5-60A-ST-G/5-P2-HKLMOQ2V3-D | 6240159935830 | ООО "МИРТЕК"
Менделеевский район | Менделеевск г, Профсоюзная ул, 4, кв.31 | ИПУ | МИРТЕК 12-РУ-D1-A1R1-230-5-60A-ST-G/5-P2-HKLMOQ2V3-D | 6240159934914 | ООО "МИРТЕК"
Менделеевский район | Менделеевск г, Профсоюзная ул, 4, кв.32 | ИПУ | МИРТЕК 12-РУ-D1-A1R1-230-5-60A-ST-G/5-P2-HKLMOQ2V3-D | 6240159928292 | ООО "МИРТЕК"
Менделеевский район | Менделеевск г, Профсоюзная ул, 4, кв.34 | ИПУ | МИРТЕК 12-РУ-D1-A1R1-230-5-60A-ST-G/5-P2-HKLMOQ2V3-D | 6240159932583 | ООО "МИРТЕК"
Менделеевский район | Менделеевск г, Профсоюзная ул, 4, кв.38 | ИПУ | МИРТЕК 12-РУ-D1-A1R1-230-5-60A-ST-G/5-P2-HKLMOQ2V3-D | 6240159928597 | ООО "МИРТЕК"
Менделеевский район | Менделеевск г, Профсоюзная ул, 4, кв.37 | ИПУ | МИРТЕК 12-РУ-D1-A1R1-230-5-60A-ST-G/5-P2-HKLMOQ2V3-D | 6240159931659 | ООО "МИРТЕК"
Менделеевский район | Менделеевск г, Профсоюзная ул, 4, кв.42 | ИПУ | МИРТЕК 12-РУ-D1-A1R1-230-5-60A-ST-G/5-P2-HKLMOQ2V3-D | 6240159930351 | ООО "МИРТЕК"
Менделеевский район | Менделеевск г, Профсоюзная ул, 4, кв.47 | ИПУ | МИРТЕК 12-РУ-D1-A1R1-230-5-60A-ST-G/5-P2-HKLMOQ2V3-D | 6240159930517 | ООО "МИРТЕК"
Менделеевский район | Менделеевск г, Профсоюзная ул, 4, кв.52 | ИПУ | МИРТЕК 12-РУ-D1-A1R1-230-5-60A-ST-G/5-P2-HKLMOQ2V3-D | 6240159928896 | ООО "МИРТЕК"
Менделеевский район | Менделеевск г, Профсоюзная ул, 4, кв.58 | ИПУ | МИРТЕК 12-РУ-D1-A1R1-230-5-60A-ST-G/5-P2-HKLMOQ2V3-D | 6240159931853 | ООО "МИРТЕК"
Менделеевский район | Менделеевск г, Фомина ул, 18, кв.3 | ИПУ | МИРТЕК 12-РУ-D1-A1R1-230-5-60A-ST-G/5-P2-HKLMOQ2V3-D | 6240159930378 | ООО "МИРТЕК"
Менделеевский район | Менделеевск г, Фомина ул, 18, кв.5 | ИПУ | МИРТЕК 12-РУ-D1-A1R1-230-5-60A-ST-G/5-P2-HKLMOQ2V3-D | 8240159910390 | ООО "МИРТЕК"
Менделеевский район | Менделеевск г, Фомина ул, 18, кв.6 | ИПУ | МИРТЕК 12-РУ-D1-A1R1-230-5-60A-ST-G/5-P2-HKLMOQ2V3-D | 6240159933369 | ООО "МИРТЕК"
Менделеевский район | Менделеевск г, Фомина ул, 18, кв.8 | ИПУ | МИРТЕК 12-РУ-D1-A1R1-230-5-60A-ST-G/5-P2-HKLMOQ2V3-D | 8240159911115 | ООО "МИРТЕК"
Менделеевский район | Менделеевск г, Фомина ул, 18, кв.10 | ИПУ | МИРТЕК 12-РУ-D1-A1R1-230-5-60A-ST-G/5-P2-HKLMOQ2V3-D | 6240159930698 | ООО "МИРТЕК"
Менделеевский район | Менделеевск г, Фомина ул, 18, кв.12 | ИПУ | МИРТЕК 12-РУ-D1-A1R1-230-5-60A-ST-G/5-P2-HKLMOQ2V3-D | 6240159931214 | ООО "МИРТЕК"
Менделеевский район | Менделеевск г, Фомина ул, 18, кв.13 | ИПУ | МИРТЕК 12-РУ-D1-A1R1-230-5-60A-ST-G/5-P2-HKLMOQ2V3-D | 6240159931854 | ООО "МИРТЕК"
Менделеевский район | Менделеевск г, Фомина ул, 18, кв.15 | ИПУ | МИРТЕК 12-РУ-D1-A1R1-230-5-60A-ST-G/5-P2-HKLMOQ2V3-D | 8240159911912 | ООО "МИРТЕК"
Менделеевский район | Менделеевск г, Фомина ул, 18, кв.17 | ИПУ | МИРТЕК 12-РУ-D1-A1R1-230-5-60A-ST-G/5-P2-HKLMOQ2V3-D | 8240159912117 | ООО "МИРТЕК"
Менделеевский район | Менделеевск г, Фомина ул, 18, кв.20 | ИПУ | МИРТЕК 12-РУ-D1-A1R1-230-5-60A-ST-G/5-P2-HKLMOQ2V3-D | 8240159911940 | ООО "МИРТЕК"
Менделеевский район | Менделеевск г, Фомина ул, 18, кв.19 | ИПУ | МИРТЕК 12-РУ-D1-A1R1-230-5-60A-ST-G/5-P2-HKLMOQ2V3-D | 6240159935005 | ООО "МИРТЕК"
Менделеевский район | Менделеевск г, Фомина ул, 18, кв.25 | ИПУ | МИРТЕК 12-РУ-D1-A1R1-230-5-60A-ST-G/5-P2-HKLMOQ2V3-D | 6240159933949 | ООО "МИРТЕК"
Менделеевский район | Менделеевск г, Фомина ул, 18, кв.30 | ИПУ | МИРТЕК 12-РУ-D1-A1R1-230-5-60A-ST-G/5-P2-HKLMOQ2V3-D | 8240159911871 | ООО "МИРТЕК"
Менделеевский район | Менделеевск г, Фомина ул, 18, кв.32 | ИПУ | МИРТЕК 12-РУ-D1-A1R1-230-5-60A-ST-G/5-P2-HKLMOQ2V3-D | 8240159910712 | ООО "МИРТЕК"
Менделеевский район | Менделеевск г, Фомина ул, 18, кв.33 | ИПУ | МИРТЕК 12-РУ-D1-A1R1-230-5-60A-ST-G/5-P2-HKLMOQ2V3-D | 8240159911974 | ООО "МИРТЕК"
Менделеевский район | Менделеевск г, Фомина ул, 18, кв.35 | ИПУ | МИРТЕК 12-РУ-D1-A1R1-230-5-60A-ST-G/5-P2-HKLMOQ2V3-D | 8240159911915 | ООО "МИРТЕК"
Менделеевский район | Менделеевск г, Фомина ул, 18, кв.38 | ИПУ | МИРТЕК 12-РУ-D1-A1R1-230-5-60A-ST-G/5-P2-HKLMOQ2V3-D | 8240159911508 | ООО "МИРТЕК"
Менделеевский район | Менделеевск г, Фомина ул, 18, кв.37 | ИПУ | МИРТЕК 12-РУ-D1-A1R1-230-5-60A-ST-G/5-P2-HKLMOQ2V3-D | 8240159911955 | ООО "МИРТЕК"
Менделеевский район | Менделеевск г, Фомина ул, 18, кв.41 | ИПУ | МИРТЕК 12-РУ-D1-A1R1-230-5-60A-ST-G/5-P2-HKLMOQ2V3-D | 8240159911990 | ООО "МИРТЕК"
Менделеевский район | Менделеевск г, Фомина ул, 18, кв.44 | ИПУ | МИРТЕК 12-РУ-D1-A1R1-230-5-60A-ST-G/5-P2-HKLMOQ2V3-D | 8240159911997 | ООО "МИРТЕК"
Менделеевский район | Менделеевск г, Фомина ул, 18, кв.42 | ИПУ | МИРТЕК 12-РУ-D1-A1R1-230-5-60A-ST-G/5-P2-HKLMOQ2V3-D | 8240159911306 | ООО "МИРТЕК"
Менделеевский район | Менделеевск г, Северная ул, 6, кв.18 | ИПУ | МИРТЕК 12-РУ-D1-A1R1-230-5-60A-ST-G/5-P2-HKLMOQ2V3-D | 8240159910595 | ООО "МИРТЕК"
Мамадышский район | Мамадыш г, Домолазова ул, 32, кв.9 | ИПУ | МИРТЕК 12-РУ-D1-A1R1-230-5-60A-ST-G/5-P2-HKLMOQ2V3-D | 6240159934576 | ООО "МИРТЕК"
Мамадышский район | Нижний Таканыш с, Куйбышева ул, 18, кв.11 | ИПУ | МИРТЕК 12-РУ-D1-A1R1-230-5-60A-ST-G/5-P2-HKLMOQ2V3-D | 6240159934562 | ООО "МИРТЕК"
Мамадышский район | Мамадыш г, Давыдова ул, 40А, кв.18 | ИПУ | МИРТЕК 12-РУ-D1-A1R1-230-5-60A-ST-G/5-P2-HKLMOQ2V3-D | 6240159934032 | ООО "МИРТЕК"
Мамадышский район | совхоза "Мамадышский" п, Мира ул, 1, кв.1 | ИПУ | МИРТЕК 12-РУ-D1-A1R1-230-5-60A-ST-G/5-P2-HKLMOQ2V3-D | 6240159935158 | ООО "МИРТЕК"
Менделеевский район | Менделеевск г, Фомина ул, 18, кв.45 | ИПУ | МИРТЕК 12-РУ-D1-A1R1-230-5-60A-ST-G/5-P2-HKLMOQ2V3-D | 8240159911393 | ООО "МИРТЕК"
Менделеевский район | Менделеевск г, Фомина ул, 18, кв.48 | ИПУ | МИРТЕК 12-РУ-D1-A1R1-230-5-60A-ST-G/5-P2-HKLMOQ2V3-D | 8240159911980 | ООО "МИРТЕК"
Менделеевский район | Менделеевск г, Фомина ул, 18, кв.49 | ИПУ | МИРТЕК 12-РУ-D1-A1R1-230-5-60A-ST-G/5-P2-HKLMOQ2V3-D | 8240159911434 | ООО "МИРТЕК"
Менделеевский район | Менделеевск г, Фомина ул, 18, кв.51 | ИПУ | МИРТЕК 12-РУ-D1-A1R1-230-5-60A-ST-G/5-P2-HKLMOQ2V3-D | 8240159911608 | ООО "МИРТЕК"
Менделеевский район | Менделеевск г, Фомина ул, 18, кв.54 | ИПУ | МИРТЕК 12-РУ-D1-A1R1-230-5-60A-ST-G/5-P2-HKLMOQ2V3-D | 8240159910713 | ООО "МИРТЕК"
Менделеевский район | Менделеевск г, Фомина ул, 18, кв.56 | ИПУ | МИРТЕК 12-РУ-D1-A1R1-230-5-60A-ST-G/5-P2-HKLMOQ2V3-D | 8240159911114 | ООО "МИРТЕК"
Менделеевский район | Менделеевск г, Фомина ул, 18, кв.61 | ИПУ | МИРТЕК 12-РУ-D1-A1R1-230-5-60A-ST-G/5-P2-HKLMOQ2V3-D | 8240159912014 | ООО "МИРТЕК"
Менделеевский район | Менделеевск г, Фомина ул, 18, кв.63 | ИПУ | МИРТЕК 12-РУ-D1-A1R1-230-5-60A-ST-G/5-P2-HKLMOQ2V3-D | 8240159910868 | ООО "МИРТЕК"
Менделеевский район | Менделеевск г, Фомина ул, 18, кв.64 | ИПУ | МИРТЕК 12-РУ-D1-A1R1-230-5-60A-ST-G/5-P2-HKLMOQ2V3-D | 8240159910691 | ООО "МИРТЕК"
Менделеевский район | Менделеевск г, Фомина ул, 18, кв.67 | ИПУ | МИРТЕК 12-РУ-D1-A1R1-230-5-60A-ST-G/5-P2-HKLMOQ2V3-D | 8240159911888 | ООО "МИРТЕК"
Менделеевский район | Менделеевск г, Фомина ул, 18, кв.69 | ИПУ | МИРТЕК 12-РУ-D1-A1R1-230-5-60A-ST-G/5-P2-HKLMOQ2V3-D | 8240159910817 | ООО "МИРТЕК"
Менделеевский район | Менделеевск г, Фомина ул, 18, кв.71 | ИПУ | МИРТЕК 12-РУ-D1-A1R1-230-5-60A-ST-G/5-P2-HKLMOQ2V3-D | 8240159911964 | ООО "МИРТЕК"
Менделеевский район | Менделеевск г, Фомина ул, 18, кв.72 | ИПУ | МИРТЕК 12-РУ-D1-A1R1-230-5-60A-ST-G/5-P2-HKLMOQ2V3-D | 8240159910500 | ООО "МИРТЕК"
Менделеевский район | Менделеевск г, Фомина ул, 18, кв.74 | ИПУ | МИРТЕК 12-РУ-D1-A1R1-230-5-60A-ST-G/5-P2-HKLMOQ2V3-D | 8240159910674 | ООО "МИРТЕК"
Менделеевский район | Менделеевск г, Фомина ул, 18, кв.75 | ИПУ | МИРТЕК 12-РУ-D1-A1R1-230-5-60A-ST-G/5-P2-HKLMOQ2V3-D | 8240159910636 | ООО "МИРТЕК"
Менделеевский район | Менделеевск г, Фомина ул, 18, кв.77 | ИПУ | МИРТЕК 12-РУ-D1-A1R1-230-5-60A-ST-G/5-P2-HKLMOQ2V3-D | 8240159911254 | ООО "МИРТЕК"
Менделеевский район | Менделеевск г, Фомина ул, 18, кв.82 | ИПУ | МИРТЕК 12-РУ-D1-A1R1-230-5-60A-ST-G/5-P2-HKLMOQ2V3-D | 8240159910363 | ООО "МИРТЕК"
Менделеевский район | Менделеевск г, Фомина ул, 18, кв.84 | ИПУ | МИРТЕК 12-РУ-D1-A1R1-230-5-60A-ST-G/5-P2-HKLMOQ2V3-D | 8240159910380 | ООО "МИРТЕК"
Менделеевский район | Менделеевск г, Фомина ул, 18, кв.86 | ИПУ | МИРТЕК 12-РУ-D1-A1R1-230-5-60A-ST-G/5-P2-HKLMOQ2V3-D | 8240159911922 | ООО "МИРТЕК"
Менделеевский район | Менделеевск г, Фомина ул, 18, кв.87 | ИПУ | МИРТЕК 12-РУ-D1-A1R1-230-5-60A-ST-G/5-P2-HKLMOQ2V3-D | 8240159911535 | ООО "МИРТЕК"
Менделеевский район | Менделеевск г, Фомина ул, 18, кв.88 | ИПУ | МИРТЕК 12-РУ-D1-A1R1-230-5-60A-ST-G/5-P2-HKLMOQ2V3-D | 8240159910588 | ООО "МИРТЕК"
Менделеевский район | Менделеевск г, Фомина ул, 18, кв.81 | ИПУ | МИРТЕК 12-РУ-D1-A1R1-230-5-60A-ST-G/5-P2-HKLMOQ2V3-D | 8240159910940 | ООО "МИРТЕК"
Менделеевский район | Менделеевск г, Фомина ул, 18, кв.92 | ИПУ | МИРТЕК 12-РУ-D1-A1R1-230-5-60A-ST-G/5-P2-HKLMOQ2V3-D | 8240159911580 | ООО "МИРТЕК"
Менделеевский район | Менделеевск г, Фомина ул, 18, кв.93 | ИПУ | МИРТЕК 12-РУ-D1-A1R1-230-5-60A-ST-G/5-P2-HKLMOQ2V3-D | 8240159911132 | ООО "МИРТЕК"
Менделеевский район | Менделеевск г, Фомина ул, 18, кв.94 | ИПУ | МИРТЕК 12-РУ-D1-A1R1-230-5-60A-ST-G/5-P2-HKLMOQ2V3-D | 8240159911242 | ООО "МИРТЕК"
Менделеевский район | Менделеевск г, Фомина ул, 18, кв.97 | ИПУ | МИРТЕК 12-РУ-D1-A1R1-230-5-60A-ST-G/5-P2-HKLMOQ2V3-D | 8240159910140 | ООО "МИРТЕК"
Менделеевский район | Менделеевск г, Фомина ул, 18, кв.98 | ИПУ | МИРТЕК 12-РУ-D1-A1R1-230-5-60A-ST-G/5-P2-HKLMOQ2V3-D | 8240159911389 | ООО "МИРТЕК"
Менделеевский район | Менделеевск г, Пионерская ул, 4, кв.75 | ИПУ | МИРТЕК 12-РУ-D1-A1R1-230-5-60A-ST-G/5-P2-HKLMOQ2V3-D | 8240159910168 | ООО "МИРТЕК"
Менделеевский район | Менделеевск г, Габдуллы Тукая ул, 8, кв.108 | ИПУ | МИРТЕК 12-РУ-D1-A1R1-230-5-60A-ST-G/5-P2-HKLMOQ2V3-D | 8240159911339 | ООО "МИРТЕК"
Менделеевский район | Менделеевск г, Ушковых ул, 6, кв.32 | ИПУ | МИРТЕК 12-РУ-D1-A1R1-230-5-60A-ST-G/5-P2-HKLMOQ2V3-D | 8240159911644 | ООО "МИРТЕК"
Елабужский район | Елабуга г, Болгар ул, 6, кв.103 | ИПУ | МИРТЕК 12-РУ-D1-A1R1-230-5-60A-ST-G/5-P2-HKLMOQ2V3-D | 7240159936524 | ООО "МИРТЕК"
Елабужский район | Елабуга г, Северная ул, 30А, кв.10 | ИПУ | МИРТЕК 12-РУ-D1-A1R1-230-5-60A-ST-G/5-P2-HKLMOQ2V3-D | 7240159936146 | ООО "МИРТЕК"
Елабужский район | Елабуга г, Северная ул, 30А, кв.14 | ИПУ | МИРТЕК 12-РУ-D1-A1R1-230-5-60A-ST-G/5-P2-HKLMOQ2V3-D | 7240159936799 | ООО "МИРТЕК"
Елабужский район | Елабуга г, Первомайская ул, 40, кв.4 | ИПУ | МИРТЕК 12-РУ-D1-A1R1-230-5-60A-ST-G/5-P2-HKLMOQ2V3-D | 7240159936654 | ООО "МИРТЕК"
Елабужский район | Елабуга г, Первомайская ул, 48, кв.6 | ИПУ | МИРТЕК 12-РУ-D1-A1R1-230-5-60A-ST-G/5-P2-HKLMOQ2V3-D | 7240159936603 | ООО "МИРТЕК"
Елабужский район | Елабуга г, Нефтяников пр-кт, 16, кв.31 | ИПУ | МИРТЕК 12-РУ-D1-A1R1-230-5-60A-ST-G/5-P2-HKLMOQ2V3-D | 7240159936501 | ООО "МИРТЕК"
Елабужский район | Елабуга г, Нефтяников пр-кт, 13, кв.26 ком. | ИПУ | МИРТЕК 12-РУ-D1-A1R1-230-5-60A-ST-G/5-P2-HKLMOQ2V3-D | 7240159935487 | ООО "МИРТЕК"
Елабужский район | Елабуга г, Азина ул, 95, кв.2 | ИПУ | МИРТЕК 12-РУ-D1-A1R1-230-5-60A-ST-G/5-P2-HKLMOQ2V3-D | 7240159936463 | ООО "МИРТЕК"
Елабужский район | Елабуга г, Тази Гиззата ул, 4, кв.306 | ИПУ | МИРТЕК 12-РУ-D1-A1R1-230-5-60A-ST-G/5-P2-HKLMOQ2V3-D | 7240159936633 | ООО "МИРТЕК"
Елабужский район | Елабуга г, Нефтяников пр-кт, 12, кв.2 | ИПУ | МИРТЕК 12-РУ-D1-A1R1-230-5-60A-ST-G/5-P2-HKLMOQ2V3-D | 7240159936522 | ООО "МИРТЕК"
Елабужский район | Елабуга г, Нефтяников пр-кт, 31, кв.5 | ИПУ | МИРТЕК 12-РУ-D1-A1R1-230-5-60A-ST-G/5-P2-HKLMOQ2V3-D | 7240159936484 | ООО "МИРТЕК"
Елабужский район | Елабуга г, Нефтяников пр-кт, 35, кв.74 | ИПУ | МИРТЕК 12-РУ-D1-A1R1-230-5-60A-ST-G/5-P2-HKLMOQ2V3-D | 7240159936948 | ООО "МИРТЕК"
Елабужский район | Елабуга г, Нефтяников пр-кт, 48, кв.11 | ИПУ | МИРТЕК 12-РУ-D1-A1R1-230-5-60A-ST-G/5-P2-HKLMOQ2V3-D | 7240159936497 | ООО "МИРТЕК"
Елабужский район | Елабуга г, Нефтяников пр-кт, 50, кв.2 | ИПУ | МИРТЕК 12-РУ-D1-A1R1-230-5-60A-ST-G/5-P2-HKLMOQ2V3-D | 7240159935046 | ООО "МИРТЕК"
Елабужский район | Елабуга г, Нефтяников пр-кт, 50, кв.4 | ИПУ | МИРТЕК 12-РУ-D1-A1R1-230-5-60A-ST-G/5-P2-HKLMOQ2V3-D | 7240159936605 | ООО "МИРТЕК"
Елабужский район | Елабуга г, Нефтяников пр-кт, 50, кв.7 | ИПУ | МИРТЕК 12-РУ-D1-A1R1-230-5-60A-ST-G/5-P2-HKLMOQ2V3-D | 7240159936482 | ООО "МИРТЕК"
Елабужский район | Елабуга г, Разведчиков ул, 47, кв.2 | ИПУ | МИРТЕК 12-РУ-D1-A1R1-230-5-60A-ST-G/5-P2-HKLMOQ2V3-D | 7240159936483 | ООО "МИРТЕК"
Елабужский район | Елабуга г, Нефтяников пр-кт, 35, кв.13 | ИПУ | МИРТЕК 12-РУ-D1-A1R1-230-5-60A-ST-G/5-P2-HKLMOQ2V3-D | 7240159935052 | ООО "МИРТЕК"
Елабужский район | Елабуга г, Тази Гиззата ул, 4, кв.211 | ИПУ | МИРТЕК 12-РУ-D1-A1R1-230-5-60A-ST-G/5-P2-HKLMOQ2V3-D | 7240159936597 | ООО "МИРТЕК"
Елабужский район | Елабуга г, Северная ул, 30А, кв.2 | ИПУ | МИРТЕК 12-РУ-D1-A1R1-230-5-60A-ST-G/5-P2-HKLMOQ2V3-D | 7240159936946 | ООО "МИРТЕК"
Елабужский район | Елабуга г, Нефтяников пр-кт, 12 | ЮЛ | МИРТЕК 12-РУ-D1-A1R1-230-5-60A-ST-G/5-P2-HKLMOQ2V3-D | 7240159936601 | ООО "МИРТЕК"
Елабужский район | Елабуга г, 10 лет Татарстана ул, 33, кв.1 | ИПУ | МИРТЕК 12-РУ-D1-A1R1-230-5-60A-ST-G/5-P2-HKLMOQ2V3-D | 7240159936881 | ООО "МИРТЕК"
Елабужский район | Елабуга г, 10 лет Татарстана ул, 33, кв.6 | ИПУ | МИРТЕК 12-РУ-D1-A1R1-230-5-60A-ST-G/5-P2-HKLMOQ2V3-D | 7240159936821 | ООО "МИРТЕК"
Елабужский район | Елабуга г, Большая Покровская ул, 55, кв.1 | ИПУ | МИРТЕК 12-РУ-D1-A1R1-230-5-60A-ST-G/5-P2-HKLMOQ2V3-D | 7240159936334 | ООО "МИРТЕК"
Елабужский район | Елабуга г, Большая Покровская ул, 55, кв.5 | ИПУ | МИРТЕК 12-РУ-D1-A1R1-230-5-60A-ST-G/5-P2-HKLMOQ2V3-D | 7240159936942 | ООО "МИРТЕК"
Елабужский район | Елабуга г, Большая Покровская ул, 55, кв.4 | ИПУ | МИРТЕК 12-РУ-D1-A1R1-230-5-60A-ST-G/5-P2-HKLMOQ2V3-D | 7240159935073 | ООО "МИРТЕК"
Елабужский район | Елабуга г, Большая Покровская ул, 32, кв.1 | ИПУ | МИРТЕК 12-РУ-D1-A1R1-230-5-60A-ST-G/5-P2-HKLMOQ2V3-D | 7240159935486 | ООО "МИРТЕК"
Елабужский район | Елабуга г, Большая Покровская ул, 32, кв.4 | ИПУ | МИРТЕК 12-РУ-D1-A1R1-230-5-60A-ST-G/5-P2-HKLMOQ2V3-D | 7240159936163 | ООО "МИРТЕК"
Елабужский район | Елабуга г, Большая Покровская ул, 32, кв.8 | ИПУ | МИРТЕК 12-РУ-D1-A1R1-230-5-60A-ST-G/5-P2-HKLMOQ2V3-D | 7240159936110 | ООО "МИРТЕК"
Менделеевский район | Менделеевск г, Юбилейная ул, 7, кв.19 | ИПУ | МИРТЕК 12-РУ-D1-A1R1-230-5-60A-ST-G/5-P2-HKLMOQ2V3-D | 8240159911015 | ООО "МИРТЕК"
Менделеевский район | Менделеевск г, Юбилейная ул, 7, кв.42 | ИПУ | МИРТЕК 12-РУ-D1-A1R1-230-5-60A-ST-G/5-P2-HKLMOQ2V3-D | 8240159910864 | ООО "МИРТЕК"
Менделеевский район | Менделеевск г, Фомина ул, 18, кв.99 | ИПУ | МИРТЕК 12-РУ-D1-A1R1-230-5-60A-ST-G/5-P2-HKLMOQ2V3-D | 8240159911562 | ООО "МИРТЕК"
Менделеевский район | Менделеевск г, Фомина ул, 18, кв.101 | ИПУ | МИРТЕК 12-РУ-D1-A1R1-230-5-60A-ST-G/5-P2-HKLMOQ2V3-D | 8240159911761 | ООО "МИРТЕК"
Менделеевский район | Менделеевск г, Фомина ул, 18, кв.100 | ИПУ | МИРТЕК 12-РУ-D1-A1R1-230-5-60A-ST-G/5-P2-HKLMOQ2V3-D | 8240159910477 | ООО "МИРТЕК"
Менделеевский район | Менделеевск г, Фомина ул, 18, кв.102 | ИПУ | МИРТЕК 12-РУ-D1-A1R1-230-5-60A-ST-G/5-P2-HKLMOQ2V3-D | 8240159910354 | ООО "МИРТЕК"
Менделеевский район | Менделеевск г, Фомина ул, 18, кв.105 | ИПУ | МИРТЕК 12-РУ-D1-A1R1-230-5-60A-ST-G/5-P2-HKLMOQ2V3-D | 8240159910230 | ООО "МИРТЕК"
Менделеевский район | Менделеевск г, Фомина ул, 18, кв.107 | ИПУ | МИРТЕК 12-РУ-D1-A1R1-230-5-60A-ST-G/5-P2-HKLMOQ2V3-D | 8240159910384 | ООО "МИРТЕК"
Менделеевский район | Менделеевск г, Фомина ул, 18, кв.110 | ИПУ | МИРТЕК 12-РУ-D1-A1R1-230-5-60A-ST-G/5-P2-HKLMOQ2V3-D | 8240159911215 | ООО "МИРТЕК"
Менделеевский район | Менделеевск г, Фомина ул, 18, кв.109 | ИПУ | МИРТЕК 12-РУ-D1-A1R1-230-5-60A-ST-G/5-P2-HKLMOQ2V3-D | 8240159910370 | ООО "МИРТЕК"
Менделеевский район | Менделеевск г, Химиков ул, 11, кв.308 | ИПУ | МИРТЕК 12-РУ-D1-A1R1-230-5-60A-ST-G/5-P2-HKLMOQ2V3-D | 7240159925303 | ООО "МИРТЕК"
Менделеевский район | Менделеевск г, Чоловского ул, 4, кв.79 | ИПУ | МИРТЕК 12-РУ-D1-A1R1-230-5-60A-ST-G/5-P2-HKLMOQ2V3-D | 7240159936072 | ООО "МИРТЕК"
Менделеевский район | Менделеевск г, Фомина ул, 18, кв.40 | ИПУ | МИРТЕК 12-РУ-D1-A1R1-230-5-60A-ST-G/5-P2-HKLMOQ2V3-D | 8240159912010 | ООО "МИРТЕК"
Тюлячинский район | Узяк п, Хазиева ул, 14, кв.10 | ИПУ | МИРТЕК 12-РУ-D1-A1R1-230-5-60A-ST-G/5-P2-HKLMOQ2V3-D | 8240159930882 | ООО "МИРТЕК"
Елабужский район | Елабуга г, Мира пр-кт, 24А, кв.10, 1 | ИПУ | МИРТЕК 12-РУ-D1-A1R1-230-5-60A-ST-G/5-P2-HKLMOQ2V3-D | 7240159935121 | ООО "МИРТЕК"
Елабужский район | Елабуга г, Азина ул, 95, кв.1 | ИПУ | МИРТЕК 12-РУ-D1-A1R1-230-5-60A-ST-G/5-P2-HKLMOQ2V3-D | 7240159936284 | ООО "МИРТЕК"
Елабужский район | Елабуга г, Азина ул, 95, кв.3 | ИПУ | МИРТЕК 12-РУ-D1-A1R1-230-5-60A-ST-G/5-P2-HKLMOQ2V3-D | 7240159936647 | ООО "МИРТЕК"
Елабужский район | Елабуга г, Азина ул, 95, кв.5 | ИПУ | МИРТЕК 12-РУ-D1-A1R1-230-5-60A-ST-G/5-P2-HKLMOQ2V3-D | 7240159936254 | ООО "МИРТЕК"
Елабужский район | Елабуга г, Нефтяников пр-кт, 12, кв.95 | ИПУ | МИРТЕК 12-РУ-D1-A1R1-230-5-60A-ST-G/5-P2-HKLMOQ2V3-D | 7240159936477 | ООО "МИРТЕК"
Елабужский район | Елабуга г, Нефтяников пр-кт, 20, кв.25 | ИПУ | МИРТЕК 12-РУ-D1-A1R1-230-5-60A-ST-G/5-P2-HKLMOQ2V3-D | 7240159936921 | ООО "МИРТЕК"
Елабужский район | Елабуга г, Мира пр-кт, 26, кв.1005 | ИПУ | МИРТЕК 12-РУ-D1-A1R1-230-5-60A-ST-G/5-P2-HKLMOQ2V3-D | 7240159935071 | ООО "МИРТЕК"
Елабужский район | Елабуга г, Тугарова ул, 7, кв.10 | ИПУ | МИРТЕК 12-РУ-D1-A1R1-230-5-60A-ST-G/5-P2-HKLMOQ2V3-D | 7240159936112 | ООО "МИРТЕК"
Елабужский район | Елабуга г, Московская ул, 186Б, кв.5 | ИПУ | МИРТЕК 12-РУ-D1-A1R1-230-5-60A-ST-G/5-P2-HKLMOQ2V3-D | 7240159936770 | ООО "МИРТЕК"
Елабужский район | Елабуга г, Московская ул, 186Б, кв.16 | ИПУ | МИРТЕК 12-РУ-D1-A1R1-230-5-60A-ST-G/5-P2-HKLMOQ2V3-D | 7240159936117 | ООО "МИРТЕК"
Елабужский район | Елабуга г, Московская ул, 78, кв.2 | ИПУ | МИРТЕК 12-РУ-D1-A1R1-230-5-60A-ST-G/5-P2-HKLMOQ2V3-D | 7240159936127 | ООО "МИРТЕК"
Кукморский район | Кукмор г., Чехова ул, 3, кв.11 | ИПУ | МИРТЕК 12-РУ-D1-A1R1-230-5-60A-ST-G/5-P2-HKLMOQ2V3-D | 7240159924459 | ООО "МИРТЕК"
Кукморский район | Кукмор г., Степана Разина ул, 85, кв.1 | ИПУ | МИРТЕК 12-РУ-D1-A1R1-230-5-60A-ST-G/5-P2-HKLMOQ2V3-D | 6240159934278 | ООО "МИРТЕК"
Кукморский район | Кукмор г., Степана Разина ул, 85, кв.9 | ИПУ | МИРТЕК 12-РУ-D1-A1R1-230-5-60A-ST-G/5-P2-HKLMOQ2V3-D | 7240159926337 | ООО "МИРТЕК"
Кукморский район | Кукмор г., Маяковского ул, 17, кв.13 | ИПУ | МИРТЕК 12-РУ-D1-A1R1-230-5-60A-ST-G/5-P2-HKLMOQ2V3-D | 6240159935949 | ООО "МИРТЕК"
Кукморский район | Кукмор г., Степана Разина ул, 85, кв.11 | ИПУ | МИРТЕК 12-РУ-D1-A1R1-230-5-60A-ST-G/5-P2-HKLMOQ2V3-D | 7240159934151 | ООО "МИРТЕК"
Кукморский район | Кукмор г., Степана Разина ул, 85, кв.16 | ИПУ | МИРТЕК 12-РУ-D1-A1R1-230-5-60A-ST-G/5-P2-HKLMOQ2V3-D | 7240159930830 | ООО "МИРТЕК"
Кукморский район | Кукмор г., Ленина ул, 71, кв.14 | ИПУ | МИРТЕК 12-РУ-D1-A1R1-230-5-60A-ST-G/5-P2-HKLMOQ2V3-D | 6240159933445 | ООО "МИРТЕК"
Кукморский район | Кукмор г., Ленина ул, 71, кв.28 | ИПУ | МИРТЕК 12-РУ-D1-A1R1-230-5-60A-ST-G/5-P2-HKLMOQ2V3-D | 6240159936087 | ООО "МИРТЕК"
Кукморский район | Кукмор г., Ленина ул, 71, кв.1 | ИПУ | МИРТЕК 12-РУ-D1-A1R1-230-5-60A-ST-G/5-P2-HKLMOQ2V3-D | 6240159935160 | ООО "МИРТЕК"
Кукморский район | Кукмор г., Ленина ул, 71, кв.10 | ИПУ | МИРТЕК 12-РУ-D1-A1R1-230-5-60A-ST-G/5-P2-HKLMOQ2V3-D | 6240159935128 | ООО "МИРТЕК"
Кукморский район | Кукмор г., Ленина ул, 71, кв.11 | ИПУ | МИРТЕК 12-РУ-D1-A1R1-230-5-60A-ST-G/5-P2-HKLMOQ2V3-D | 6240159931266 | ООО "МИРТЕК"
Кукморский район | Кукмор г., Ленина ул, 56, кв.12 | ИПУ | МИРТЕК 12-РУ-D1-A1R1-230-5-60A-ST-G/5-P2-HKLMOQ2V3-D | 6240159928676 | ООО "МИРТЕК"
Кукморский район | Кукмор г., Ленина ул, 56, кв.15 | ИПУ | МИРТЕК 12-РУ-D1-A1R1-230-5-60A-ST-G/5-P2-HKLMOQ2V3-D | 6240159931899 | ООО "МИРТЕК"
Кукморский район | Кукмор г., Тинчурина ул, 20, кв.2 | ИПУ | МИРТЕК 12-РУ-D1-A1R1-230-5-60A-ST-G/5-P2-HKLMOQ2V3-D | 6240159935147 | ООО "МИРТЕК"
Кукморский район | Кукмор г., Тинчурина ул, 20, кв.6 | ИПУ | МИРТЕК 12-РУ-D1-A1R1-230-5-60A-ST-G/5-P2-HKLMOQ2V3-D | 6240159933049 | ООО "МИРТЕК"
Кукморский район | Кукмор г., Нур Баяна ул, 41, кв.11 | ИПУ | МИРТЕК 12-РУ-D1-A1R1-230-5-60A-ST-G/5-P2-HKLMOQ2V3-D | 6240159935345 | ООО "МИРТЕК"
Кукморский район | Кукмор г., Нур Баяна ул, 37, кв.40 | ИПУ | МИРТЕК 12-РУ-D1-A1R1-230-5-60A-ST-G/5-P2-HKLMOQ2V3-D | 6240159933766 | ООО "МИРТЕК"
Кукморский район | Кукмор г., Нур Баяна ул, 46, кв.14 | ИПУ | МИРТЕК 12-РУ-D1-A1R1-230-5-60A-ST-G/5-P2-HKLMOQ2V3-D | 6240159934609 | ООО "МИРТЕК"
Кукморский район | Кукмор г., Тинчурина ул, 20, кв.12 | ИПУ | МИРТЕК 12-РУ-D1-A1R1-230-5-60A-ST-G/5-P2-HKLMOQ2V3-D | 6240159936170 | ООО "МИРТЕК"
Кукморский район | Кукмор г., Тинчурина ул, 20, кв.11 | ИПУ | МИРТЕК 12-РУ-D1-A1R1-230-5-60A-ST-G/5-P2-HKLMOQ2V3-D | 6240159933467 | ООО "МИРТЕК"
Кукморский район | Кукмор г., Ленина ул, 56, кв.1 | ИПУ | МИРТЕК 12-РУ-D1-A1R1-230-5-60A-ST-G/5-P2-HKLMOQ2V3-D | 6240159930472 | ООО "МИРТЕК"
Кукморский район | Кукмор г., Нур Баяна ул, 29, кв.2 | ИПУ | МИРТЕК 12-РУ-D1-A1R1-230-5-60A-ST-G/5-P2-HKLMOQ2V3-D | 6240159934686 | ООО "МИРТЕК"
Агрызский район | Агрыз г, Энгельса ул, 31, кв.7 | ИПУ | МИРТЕК 12-РУ-D1-A1R1-230-5-60A-ST-G/5-P2-HKLMOQ2V3-D | 6240159917655 | ООО "МИРТЕК"
Тюлячинский район | Тюлячи с, Кооперативная-1 ул, 7А, кв.7 | ИПУ | МИРТЕК 12-РУ-D1-A1R1-230-5-60A-ST-G/5-P2-HKLMOQ2V3-D | 8240159931810 | ООО "МИРТЕК"
Менделеевский район | Менделеевск г, Химиков ул, 7, кв.123 | ИПУ | МИРТЕК 12-РУ-D1-A1R1-230-5-60A-ST-G/5-P2-HKLMOQ2V3-D | 8240159911186 | ООО "МИРТЕК"
Мамадышский район | Мамадыш г, Красноармейская ул, 31 | ОДПУ | МИРТЕК-32-РУ-D37-A1R1-230-5-100A-T-RS485-G/5-P2-HКLMOQ2V3-D | 6240610906450 | ООО "МИРТЕК"
Мамадышский район | Мамадыш г, Красноармейская ул, 33 | ОДПУ | МИРТЕК-32-РУ-D37-A1R1-230-5-100A-T-RS485-G/5-P2-HКLMOQ2V3-D | 6240610906472 | ООО "МИРТЕК"
Агрызский район | Агрыз г, К.Маркса ул, 13, кв.4 | ИПУ | МИРТЕК 12-РУ-D1-A1R1-230-5-60A-ST-G/5-P2-HKLMOQ2V3-D | 7240159935644 | ООО "МИРТЕК"
Агрызский район | Агрыз г, Вокзальная ул, 1, кв.4 | ИПУ | МИРТЕК 12-РУ-D1-A1R1-230-5-60A-ST-G/5-P2-HKLMOQ2V3-D | 6240159913982 | ООО "МИРТЕК"
Агрызский район | Агрыз г, Калинина ул, 26, кв.59 | ИПУ | МИРТЕК 12-РУ-D1-A1R1-230-5-60A-ST-G/5-P2-HKLMOQ2V3-D | 7240159936805 | ООО "МИРТЕК"
Агрызский район | Агрыз г, Калинина ул, 26, кв.78 | ИПУ | МИРТЕК 12-РУ-D1-A1R1-230-5-60A-ST-G/5-P2-HKLMOQ2V3-D | 7240159935420 | ООО "МИРТЕК"
Агрызский район | Красный Бор с, Маркина ул, 24, кв.12 | ИПУ | МИРТЕК 12-РУ-D1-A1R1-230-5-60A-ST-G/5-P2-HKLMOQ2V3-D | 7240159936646 | ООО "МИРТЕК"
Агрызский район | Красный Бор с, Строителей ул, 9, кв.7 | ИПУ | МИРТЕК 12-РУ-D1-A1R1-230-5-60A-ST-G/5-P2-HKLMOQ2V3-D | 7240159936129 | ООО "МИРТЕК"
Агрызский район | Агрыз г, К.Маркса ул, 2, кв.74 | ИПУ | МИРТЕК 12-РУ-D1-A1R1-230-5-60A-ST-G/5-P2-HKLMOQ2V3-D | 7240159935419 | ООО "МИРТЕК"
Менделеевский район | Менделеевск г, Пушкина ул, 4, кв.38 | ИПУ | МИРТЕК 12-РУ-D1-A1R1-230-5-60A-ST-G/5-P2-HKLMOQ2V3-D | 7240159925261 | ООО "МИРТЕК"
Менделеевский район | Менделеевск г, Габдуллы Тукая ул, 12, кв.162 | ИПУ | МИРТЕК 12-РУ-D1-A1R1-230-5-60A-ST-G/5-P2-HKLMOQ2V3-D | 7240159935648 | ООО "МИРТЕК"
Менделеевский район | Менделеевск г, Юбилейная ул, 4, кв.58 | ИПУ | МИРТЕК 12-РУ-D1-A1R1-230-5-60A-ST-G/5-P2-HKLMOQ2V3-D | 7240159949476 | ООО "МИРТЕК"
Елабужский район | Елабуга г, Нефтяников пр-кт, 35, кв.3 | ИПУ | МИРТЕК 12-РУ-D1-A1R1-230-5-60A-ST-G/5-P2-HKLMOQ2V3-D | 8240159929162 | ООО "МИРТЕК"
Елабужский район | Елабуга г, Нефтяников пр-кт, 35, кв.24 | ИПУ | МИРТЕК 12-РУ-D1-A1R1-230-5-60A-ST-G/5-P2-HKLMOQ2V3-D | 8240159931249 | ООО "МИРТЕК"
Елабужский район | Елабуга г, Мира пр-кт, 26, кв.127 | ИПУ | МИРТЕК 12-РУ-D1-A1R1-230-5-60A-ST-G/5-P2-HKLMOQ2V3-D | 8240159929710 | ООО "МИРТЕК"
Елабужский район | Елабуга г, Мира пр-кт, 26, кв.1006 | ИПУ | МИРТЕК 12-РУ-D1-A1R1-230-5-60A-ST-G/5-P2-HKLMOQ2V3-D | 8240159931264 | ООО "МИРТЕК"
Елабужский район | Елабуга г, Мира пр-кт, 24Б, кв.32 | ИПУ | МИРТЕК 12-РУ-D1-A1R1-230-5-60A-ST-G/5-P2-HKLMOQ2V3-D | 8240159929680 | ООО "МИРТЕК"
Елабужский район | Елабуга г, Нефтяников пр-кт, 44а, кв.2 | ИПУ | МИРТЕК 12-РУ-D1-A1R1-230-5-60A-ST-G/5-P2-HKLMOQ2V3-D | 8240159929394 | ООО "МИРТЕК"
Елабужский район | Елабуга г, Московская ул, 89, кв.3 | ИПУ | МИРТЕК 12-РУ-D1-A1R1-230-5-60A-ST-G/5-P2-HKLMOQ2V3-D | 8240159930229 | ООО "МИРТЕК"
Елабужский район | Елабуга г, Казанская ул, 14, кв.24 | ИПУ | МИРТЕК 12-РУ-D1-A1R1-230-5-60A-ST-G/5-P2-HKLMOQ2V3-D | 8240159932252 | ООО "МИРТЕК"
Елабужский район | Елабуга г, Тойминская ул, 11, кв.7 | ИПУ | МИРТЕК 12-РУ-D1-A1R1-230-5-60A-ST-G/5-P2-HKLMOQ2V3-D | 8240159930222 | ООО "МИРТЕК"
Елабужский район | Елабуга г, Нефтяников пр-кт, 143, кв.12 | ИПУ | МИРТЕК 12-РУ-D1-A1R1-230-5-60A-ST-G/5-P2-HKLMOQ2V3-D | 8240159929414 | ООО "МИРТЕК"
Агрызский район | Агрыз г, Маяковского ул, 1, кв.5 | ИПУ | МИРТЕК 12-РУ-D1-A1R1-230-5-60A-ST-G/5-P2-HKLMOQ2V3-D | 8240159930988 | ООО "МИРТЕК"
Агрызский район | Агрыз г, К.Маркса ул, 5, кв.1 | ИПУ | МИРТЕК 12-РУ-D1-A1R1-230-5-60A-ST-G/5-P2-HKLMOQ2V3-D | 8240159930900 | ООО "МИРТЕК"
Агрызский район | Агрыз г, К.Маркса ул, 3, кв.2 | ИПУ | МИРТЕК 12-РУ-D1-A1R1-230-5-60A-ST-G/5-P2-HKLMOQ2V3-D | 8240159931018 | ООО "МИРТЕК"
Агрызский район | Агрыз г, К.Маркса ул, 1, кв.3 | ИПУ | МИРТЕК 12-РУ-D1-A1R1-230-5-60A-ST-G/5-P2-HKLMOQ2V3-D | 8240159930986 | ООО "МИРТЕК"
Агрызский район | Агрыз г, К.Маркса ул, 17, кв.1 | ИПУ | МИРТЕК 12-РУ-D1-A1R1-230-5-60A-ST-G/5-P2-HKLMOQ2V3-D | 8240159930950 | ООО "МИРТЕК"
Агрызский район | Агрыз г, Маяковского ул, 1, кв.6 | ИПУ | МИРТЕК 12-РУ-D1-A1R1-230-5-60A-ST-G/5-P2-HKLMOQ2V3-D | 8240159930798 | ООО "МИРТЕК"
Агрызский район | Агрыз г, Маяковского ул, 1, кв.8 | ИПУ | МИРТЕК 12-РУ-D1-A1R1-230-5-60A-ST-G/5-P2-HKLMOQ2V3-D | 8240159932066 | ООО "МИРТЕК"
Агрызский район | Агрыз г, К.Маркса ул, 1, кв.6 | ИПУ | МИРТЕК 12-РУ-D1-A1R1-230-5-60A-ST-G/5-P2-HKLMOQ2V3-D | 8240159931062 | ООО "МИРТЕК"
Агрызский район | Агрыз г, К.Маркса ул, 17, кв.3 | ИПУ | МИРТЕК 12-РУ-D1-A1R1-230-5-60A-ST-G/5-P2-HKLMOQ2V3-D | 8240159931112 | ООО "МИРТЕК"
Агрызский район | Агрыз г, К.Маркса ул, 17, кв.6 | ИПУ | МИРТЕК 12-РУ-D1-A1R1-230-5-60A-ST-G/5-P2-HKLMOQ2V3-D | 8240159931001 | ООО "МИРТЕК"
Агрызский район | Агрыз г, К.Маркса ул, 2, кв.19 | ИПУ | МИРТЕК 12-РУ-D1-A1R1-230-5-60A-ST-G/5-P2-HKLMOQ2V3-D | 7240159936930 | ООО "МИРТЕК"
Агрызский район | Агрыз г, К.Маркса ул, 2, кв.5 | ИПУ | МИРТЕК 12-РУ-D1-A1R1-230-5-60A-ST-G/5-P2-HKLMOQ2V3-D | 7240159935413 | ООО "МИРТЕК"
Агрызский район | Агрыз г, Маяковского ул, 1, кв.15 | ИПУ | МИРТЕК 12-РУ-D1-A1R1-230-5-60A-ST-G/5-P2-HKLMOQ2V3-D | 7240159935478 | ООО "МИРТЕК"
Агрызский район | Агрыз г, Маяковского ул, 1, кв.4 | ИПУ | МИРТЕК 12-РУ-D1-A1R1-230-5-60A-ST-G/5-P2-HKLMOQ2V3-D | 7240159935415 | ООО "МИРТЕК"
Агрызский район | Агрыз г, К.Маркса ул, 4, кв.5 | ИПУ | МИРТЕК 12-РУ-D1-A1R1-230-5-60A-ST-G/5-P2-HKLMOQ2V3-D | 7240159936817 | ООО "МИРТЕК"
Агрызский район | Агрыз г, К.Маркса ул, 1, кв.11 | ИПУ | МИРТЕК 12-РУ-D1-A1R1-230-5-60A-ST-G/5-P2-HKLMOQ2V3-D | 7240159936922 | ООО "МИРТЕК"
Агрызский район | Агрыз г, К.Маркса ул, 1, кв.5 | ИПУ | МИРТЕК 12-РУ-D1-A1R1-230-5-60A-ST-G/5-P2-HKLMOQ2V3-D | 7240159935321 | ООО "МИРТЕК"
Агрызский район | Агрыз г, К.Маркса ул, 2, кв.37 | ИПУ | МИРТЕК 12-РУ-D1-A1R1-230-5-60A-ST-G/5-P2-HKLMOQ2V3-D | 7240159936588 | ООО "МИРТЕК"
Елабужский район | Елабуга г, Автомобилистов ул, 10, кв.175 | ИПУ | МИРТЕК 12-РУ-D1-A1R1-230-5-60A-ST-G/5-P2-HKLMOQ2V3-D | 7240159936825 | ООО "МИРТЕК"
Елабужский район | Елабуга г, Нефтяников пр-кт, 35, кв.67 | ИПУ | МИРТЕК 12-РУ-D1-A1R1-230-5-60A-ST-G/5-P2-HKLMOQ2V3-D | 7240159936128 | ООО "МИРТЕК"
Елабужский район | Елабуга г, Нефтяников пр-кт, 18, кв.62 | ИПУ | МИРТЕК 12-РУ-D1-A1R1-230-5-60A-ST-G/5-P2-HKLMOQ2V3-D | 7240159934995 | ООО "МИРТЕК"
Кукморский район | Кукмор г., Академика Королева ул, 11 | ОДПУ | МИРТЕК-32-РУ-D37-A1R1-230-5-100A-T-RS485-G/5-P2-HКLMOQ2V3-D | 6240610907078 | ООО "МИРТЕК"
Кукморский район | Кукмор г., Гафиятуллина ул, 1Р | ОДПУ | МИРТЕК-32-РУ-D37-A0.5R1-230-5-10A-T-RS485-G/5-P2-HLMOQ2V3Z-D | 5240611007397 | ООО "МИРТЕК"
Агрызский район | Агрыз г, К.Маркса ул, 5, кв.3 | ИПУ | МИРТЕК 12-РУ-D1-A1R1-230-5-60A-ST-G/5-P2-HKLMOQ2V3-D | 7240159935119 | ООО "МИРТЕК"
Агрызский район | Агрыз г, К.Маркса ул, 5, кв.5 | ИПУ | МИРТЕК 12-РУ-D1-A1R1-230-5-60A-ST-G/5-P2-HKLMOQ2V3-D | 7240159935476 | ООО "МИРТЕК"
Агрызский район | Агрыз г, К.Маркса ул, 1, кв.4 | ИПУ | МИРТЕК 12-РУ-D1-A1R1-230-5-60A-ST-G/5-P2-HKLMOQ2V3-D | 8240159931016 | ООО "МИРТЕК"
Агрызский район | Агрыз г, К.Маркса ул, 5, кв.3А | ИПУ | МИРТЕК 12-РУ-D1-A1R1-230-5-60A-ST-G/5-P2-HKLMOQ2V3-D | 8240159930895 | ООО "МИРТЕК"
Агрызский район | Агрыз г, К.Маркса ул, 5, кв.4 | ИПУ | МИРТЕК 12-РУ-D1-A1R1-230-5-60A-ST-G/5-P2-HKLMOQ2V3-D | 7240159936115 | ООО "МИРТЕК"
Агрызский район | Агрыз г, К.Маркса ул, 5, кв.11 | ИПУ | МИРТЕК 12-РУ-D1-A1R1-230-5-60A-ST-G/5-P2-HKLMOQ2V3-D | 7240159935473 | ООО "МИРТЕК"
Агрызский район | Агрыз г, К.Маркса ул, 15, кв.5 | ИПУ | МИРТЕК 12-РУ-D1-A1R1-230-5-60A-ST-G/5-P2-HKLMOQ2V3-D | 7240159936782 | ООО "МИРТЕК"
Агрызский район | Агрыз г, К.Маркса ул, 15, кв.8 к.2 | ИПУ | МИРТЕК 12-РУ-D1-A1R1-230-5-60A-ST-G/5-P2-HKLMOQ2V3-D | 7240159936124 | ООО "МИРТЕК"
Агрызский район | Агрыз г, К.Маркса ул, 17, кв.5 | ИПУ | МИРТЕК 12-РУ-D1-A1R1-230-5-60A-ST-G/5-P2-HKLMOQ2V3-D | 7240159936578 | ООО "МИРТЕК"
Агрызский район | Агрыз г, Чайковского ул, 12, кв.1 | ИПУ | МИРТЕК 12-РУ-D1-A1R1-230-5-60A-ST-G/5-P2-HKLMOQ2V3-D | 7240159935417 | ООО "МИРТЕК"
Агрызский район | Агрыз г, Чайковского ул, 12, кв.2 | ИПУ | МИРТЕК 12-РУ-D1-A1R1-230-5-60A-ST-G/5-P2-HKLMOQ2V3-D | 7240159935319 | ООО "МИРТЕК"
Агрызский район | Агрыз г, Чайковского ул, 12, кв.3 | ИПУ | МИРТЕК 12-РУ-D1-A1R1-230-5-60A-ST-G/5-P2-HKLMOQ2V3-D | 7240159936721 | ООО "МИРТЕК"
Агрызский район | Агрыз г, Чайковского ул, 12, кв.4 | ИПУ | МИРТЕК 12-РУ-D1-A1R1-230-5-60A-ST-G/5-P2-HKLMOQ2V3-D | 7240159935472 | ООО "МИРТЕК"
Агрызский район | Агрыз г, Чайковского ул, 12, кв.5 | ИПУ | МИРТЕК 12-РУ-D1-A1R1-230-5-60A-ST-G/5-P2-HKLMOQ2V3-D | 7240159936573 | ООО "МИРТЕК"
Агрызский район | Агрыз г, Чайковского ул, 12, кв.6 | ИПУ | МИРТЕК 12-РУ-D1-A1R1-230-5-60A-ST-G/5-P2-HKLMOQ2V3-D | 7240159935647 | ООО "МИРТЕК"
Агрызский район | Агрыз г, Чайковского ул, 12, кв.8 | ИПУ | МИРТЕК 12-РУ-D1-A1R1-230-5-60A-ST-G/5-P2-HKLMOQ2V3-D | 7240159935109 | ООО "МИРТЕК"
Агрызский район | Агрыз г, Комсомольская ул, 3, кв.4 | ИПУ | МИРТЕК 12-РУ-D1-A1R1-230-5-60A-ST-G/5-P2-HKLMOQ2V3-D | 9240159956678 | ООО "МИРТЕК"
Агрызский район | Агрыз г, Комсомольская ул, 3, кв.3 | ИПУ | МИРТЕК 12-РУ-D1-A1R1-230-5-60A-ST-G/5-P2-HKLMOQ2V3-D | 9240159960337 | ООО "МИРТЕК"
Агрызский район | Агрыз г, Комсомольская ул, 3, кв.7 | ИПУ | МИРТЕК 12-РУ-D1-A1R1-230-5-60A-ST-G/5-P2-HKLMOQ2V3-D | 9240159956475 | ООО "МИРТЕК"
Агрызский район | Агрыз г, Гоголя ул, 2, кв.28 ком. 2 | ИПУ | МИРТЕК 12-РУ-D1-A1R1-230-5-60A-ST-G/5-P2-HKLMOQ2V3-D | 9240159956904 | ООО "МИРТЕК"
Агрызский район | Агрыз г, К.Маркса ул, 5, кв.9 | ИПУ | МИРТЕК 12-РУ-D1-A1R1-230-5-60A-ST-G/5-P2-HKLMOQ2V3-D | 8240159930652 | ООО "МИРТЕК"
Агрызский район | Агрыз г, Чайковского ул, 14, кв.1 | ИПУ | МИРТЕК 12-РУ-D1-A1R1-230-5-60A-ST-G/5-P2-HKLMOQ2V3-D | 8240159931495 | ООО "МИРТЕК"
Агрызский район | Агрыз г, Маяковского ул, 14, кв.17 | ИПУ | МИРТЕК 12-РУ-D1-A1R1-230-5-60A-ST-G/5-P2-HKLMOQ2V3-D | 8240159931201 | ООО "МИРТЕК"
Агрызский район | Агрыз г, Маяковского ул, 14, кв.23 | ИПУ | МИРТЕК 12-РУ-D1-A1R1-230-5-60A-ST-G/5-P2-HKLMOQ2V3-D | 8240159930990 | ООО "МИРТЕК"
Агрызский район | Агрыз г, Комсомольская ул, 3, кв.6 | ИПУ | МИРТЕК 12-РУ-D1-A1R1-230-5-60A-ST-G/5-P2-HKLMOQ2V3-D | 8240159931073 | ООО "МИРТЕК"
Агрызский район | Агрыз г, Комсомольская ул, 2, кв.1 | ИПУ | МИРТЕК 12-РУ-D1-A1R1-230-5-60A-ST-G/5-P2-HKLMOQ2V3-D | 8240159931072 | ООО "МИРТЕК"
Агрызский район | Агрыз г, Комсомольская ул, 2, кв.2 | ИПУ | МИРТЕК 12-РУ-D1-A1R1-230-5-60A-ST-G/5-P2-HKLMOQ2V3-D | 8240159930933 | ООО "МИРТЕК"
Агрызский район | Агрыз г, Энгельса ул, 3, кв.24 | ИПУ | МИРТЕК 12-РУ-D1-A1R1-230-5-60A-ST-G/5-P2-HKLMOQ2V3-D | 8240159932024 | ООО "МИРТЕК"
Агрызский район | Агрыз г, Энгельса ул, 4, кв.16 | ИПУ | МИРТЕК 12-РУ-D1-A1R1-230-5-60A-ST-G/5-P2-HKLMOQ2V3-D | 9240159960351 | ООО "МИРТЕК"
Агрызский район | Агрыз г, Маяковского ул, 5, кв.3 | ИПУ | МИРТЕК 12-РУ-D1-A1R1-230-5-60A-ST-G/5-P2-HKLMOQ2V3-D | 9240159960372 | ООО "МИРТЕК"
Агрызский район | Агрыз г, Маяковского ул, 2, кв.5 | ИПУ | МИРТЕК 12-РУ-D1-A1R1-230-5-60A-ST-G/5-P2-HKLMOQ2V3-D | 9240159956680 | ООО "МИРТЕК"
Агрызский район | Агрыз г, Маяковского ул, 2, кв.2 | ИПУ | МИРТЕК 12-РУ-D1-A1R1-230-5-60A-ST-G/5-P2-HKLMOQ2V3-D | 9240159956480 | ООО "МИРТЕК"
Агрызский район | Агрыз г, К.Маркса ул, 1, кв.1 | ИПУ | МИРТЕК 12-РУ-D1-A1R1-230-5-60A-ST-G/5-P2-HKLMOQ2V3-D | 9240159956723 | ООО "МИРТЕК"
Агрызский район | Агрыз г, Чайковского ул, 14, кв.6 ком 1 | ИПУ | МИРТЕК 12-РУ-D1-A1R1-230-5-60A-ST-G/5-P2-HKLMOQ2V3-D | 9240159956704 | ООО "МИРТЕК"
Агрызский район | Агрыз г, Чайковского ул, 14, кв.6 ком 2 | ИПУ | МИРТЕК 12-РУ-D1-A1R1-230-5-60A-ST-G/5-P2-HKLMOQ2V3-D | 9240159956705 | ООО "МИРТЕК"
Агрызский район | Агрыз г, К.Маркса ул, 1, кв.12 | ИПУ | МИРТЕК 12-РУ-D1-A1R1-230-5-60A-ST-G/5-P2-HKLMOQ2V3-D | 8240159931159 | ООО "МИРТЕК"
Менделеевский район | Менделеевск г, Фомина ул, 18, кв.111 | ИПУ | МИРТЕК 12-РУ-D1-A1R1-230-5-60A-ST-G/5-P2-HKLMOQ2V3-D | 9240159962552 | ООО "МИРТЕК"
Менделеевский район | Менделеевск г, Фомина ул, 18, кв.113 | ИПУ | МИРТЕК 12-РУ-D1-A1R1-230-5-60A-ST-G/5-P2-HKLMOQ2V3-D | 9240159961625 | ООО "МИРТЕК"
Менделеевский район | Менделеевск г, Фомина ул, 18, кв.112 | ИПУ | МИРТЕК 12-РУ-D1-A1R1-230-5-60A-ST-G/5-P2-HKLMOQ2V3-D | 9240159963606 | ООО "МИРТЕК"
Менделеевский район | Менделеевск г, Фомина ул, 18, кв.126 | ИПУ | МИРТЕК 12-РУ-D1-A1R1-230-5-60A-ST-G/5-P2-HKLMOQ2V3-D | 9240159957026 | ООО "МИРТЕК"
Менделеевский район | Менделеевск г, Фомина ул, 18, кв.134 | ИПУ | МИРТЕК 12-РУ-D1-A1R1-230-5-60A-ST-G/5-P2-HKLMOQ2V3-D | 9240159957865 | ООО "МИРТЕК"
Менделеевский район | Менделеевск г, Фомина ул, 18, кв.136 | ИПУ | МИРТЕК 12-РУ-D1-A1R1-230-5-60A-ST-G/5-P2-HKLMOQ2V3-D | 9240159958349 | ООО "МИРТЕК"
Менделеевский район | Менделеевск г, Фомина ул, 18, кв.141 | ИПУ | МИРТЕК 12-РУ-D1-A1R1-230-5-60A-ST-G/5-P2-HKLMOQ2V3-D | 9240159957505 | ООО "МИРТЕК"
Менделеевский район | Менделеевск г, Фомина ул, 18, кв.142 | ИПУ | МИРТЕК 12-РУ-D1-A1R1-230-5-60A-ST-G/5-P2-HKLMOQ2V3-D | 9240159959266 | ООО "МИРТЕК"
Менделеевский район | Менделеевск г, Фомина ул, 18, кв.144 | ИПУ | МИРТЕК 12-РУ-D1-A1R1-230-5-60A-ST-G/5-P2-HKLMOQ2V3-D | 9240159959412 | ООО "МИРТЕК"
Менделеевский район | Менделеевск г, Фомина ул, 18, кв.147 | ИПУ | МИРТЕК 12-РУ-D1-A1R1-230-5-60A-ST-G/5-P2-HKLMOQ2V3-D | 9240159958473 | ООО "МИРТЕК"
Менделеевский район | Менделеевск г, Фомина ул, 18, кв.149 | ИПУ | МИРТЕК 12-РУ-D1-A1R1-230-5-60A-ST-G/5-P2-HKLMOQ2V3-D | 9240159957985 | ООО "МИРТЕК"
Менделеевский район | Менделеевск г, Фомина ул, 18, кв.151 | ИПУ | МИРТЕК 12-РУ-D1-A1R1-230-5-60A-ST-G/5-P2-HKLMOQ2V3-D | 9240159959645 | ООО "МИРТЕК"
Менделеевский район | Менделеевск г, Химиков ул, 6, кв.4 | ИПУ | МИРТЕК 12-РУ-D1-A1R1-230-5-60A-ST-G/5-P2-HKLMOQ2V3-D | 9240159957855 | ООО "МИРТЕК"
Менделеевский район | Менделеевск г, Химиков ул, 11, кв.248 | ИПУ | МИРТЕК 12-РУ-D1-A1R1-230-5-60A-ST-G/5-P2-HKLMOQ2V3-D | 0240159900772 | ООО "МИРТЕК"
Менделеевский район | Менделеевск г, Химиков ул, 11, кв.326 | ИПУ | МИРТЕК 12-РУ-D1-A1R1-230-5-60A-ST-G/5-P2-HKLMOQ2V3-D | 9240159959125 | ООО "МИРТЕК"
Менделеевский район | Менделеевск г, Химиков ул, 5, кв.123 | ИПУ | МИРТЕК 12-РУ-D1-A1R1-230-5-60A-ST-G/5-P2-HKLMOQ2V3-D | 9240159961258 | ООО "МИРТЕК"
Менделеевский район | Менделеевск г, Габдуллы Тукая ул, 12, кв.77 | ИПУ | МИРТЕК 12-РУ-D1-A1R1-230-5-60A-ST-G/5-P2-HKLMOQ2V3-D | 9240159957592 | ООО "МИРТЕК"
Менделеевский район | Менделеевск г, Бурмистрова ул, 6, кв.52 | ИПУ | МИРТЕК 12-РУ-D1-A1R1-230-5-60A-ST-G/5-P2-HKLMOQ2V3-D | 9240159960177 | ООО "МИРТЕК"
Менделеевский район | Менделеевск г, Пушкина ул, 3, кв.10 | ИПУ | МИРТЕК 12-РУ-D1-A1R1-230-5-60A-ST-G/5-P2-HKLMOQ2V3-D | 0240159900760 | ООО "МИРТЕК"
Менделеевский район | Менделеевск г, Пушкина ул, 3, кв.82 | ИПУ | МИРТЕК 12-РУ-D1-A1R1-230-5-60A-ST-G/5-P2-HKLMOQ2V3-D | 0240159900316 | ООО "МИРТЕК"
Менделеевский район | Менделеевск г, Пушкина ул, 4, кв.2 | ИПУ | МИРТЕК 12-РУ-D1-A1R1-230-5-60A-ST-G/5-P2-HKLMOQ2V3-D | 9240159961646 | ООО "МИРТЕК"
Менделеевский район | Менделеевск г, Пушкина ул, 3, кв.142 | ИПУ | МИРТЕК 12-РУ-D1-A1R1-230-5-60A-ST-G/5-P2-HKLMOQ2V3-D | 9240159961779 | ООО "МИРТЕК"
Менделеевский район | Менделеевск г, Габдуллы Тукая ул, 12, кв.173 | ИПУ | МИРТЕК 12-РУ-D1-A1R1-230-5-60A-ST-G/5-P2-HKLMOQ2V3-D | 0240159900495 | ООО "МИРТЕК"
Агрызский район | Агрыз г, Чапаева ул, 5, кв.9 | ИПУ | МИРТЕК 12-РУ-D1-A1R1-230-5-60A-ST-G/5-P2-HKLMOQ2V3-D | 6240159917318 | ООО "МИРТЕК"
Агрызский район | Агрыз г, Гагарина ул, 6, кв.31 | ИПУ | МИРТЕК 12-РУ-D1-A1R1-230-5-60A-ST-G/5-P2-HKLMOQ2V3-D | 6240159915282 | ООО "МИРТЕК"
Агрызский район | Агрыз г, К.Маркса ул, 14, кв.19 | ИПУ | МИРТЕК 12-РУ-D1-A1R1-230-5-60A-ST-G/5-P2-HKLMOQ2V3-D | 9240159956474 | ООО "МИРТЕК"
Агрызский район | Агрыз г, К.Маркса ул, 4, кв.38 | ИПУ | МИРТЕК 12-РУ-D1-A1R1-230-5-60A-ST-G/5-P2-HKLMOQ2V3-D | 8240159930942 | ООО "МИРТЕК"
Агрызский район | Агрыз г, Маяковского ул, 14, кв.2 | ИПУ | МИРТЕК 12-РУ-D1-A1R1-230-5-60A-ST-G/5-P2-HKLMOQ2V3-D | 8240159931061 | ООО "МИРТЕК"
Агрызский район | Агрыз г, Маяковского ул, 14, кв.9 | ИПУ | МИРТЕК 12-РУ-D1-A1R1-230-5-60A-ST-G/5-P2-HKLMOQ2V3-D | 8240159930770 | ООО "МИРТЕК"
Агрызский район | Агрыз г, Маяковского ул, 14, кв.5 | ИПУ | МИРТЕК 12-РУ-D1-A1R1-230-5-60A-ST-G/5-P2-HKLMOQ2V3-D | 8240159929621 | ООО "МИРТЕК"
Агрызский район | Агрыз г, Маяковского ул, 14, кв.12 | ИПУ | МИРТЕК 12-РУ-D1-A1R1-230-5-60A-ST-G/5-P2-HKLMOQ2V3-D | 8240159930991 | ООО "МИРТЕК"
Елабужский район | Елабуга г, Баки Урманче ул, 19, кв.20 | ИПУ | МИРТЕК 12-РУ-D1-A1R1-230-5-60A-ST-G/5-P2-HKLMOQ2V3-D | 8240159932288 | ООО "МИРТЕК"
Менделеевский район | Менделеевск г, Пушкина ул, 3, кв.12 | ИПУ | МИРТЕК 12-РУ-D1-A1R1-230-5-60A-ST-G/5-P2-HKLMOQ2V3-D | 9240159960359 | ООО "МИРТЕК"
Елабужский район | Елабуга г, Матросова ул, 17, кв.8 | ИПУ | МИРТЕК 12-РУ-D1-A1R1-230-5-60A-ST-G/5-P2-HKLMOQ2V3-D | 8240159932281 | ООО "МИРТЕК"
Елабужский район | Елабуга г, Матросова ул, 3, кв.20 | ИПУ | МИРТЕК 12-РУ-D1-A1R1-230-5-60A-ST-G/5-P2-HKLMOQ2V3-D | 8240159932027 | ООО "МИРТЕК"
Агрызский район | Агрыз г, Маяковского ул, 14, кв.19 | ИПУ | МИРТЕК 12-РУ-D1-A1R1-230-5-60A-ST-G/5-P2-HKLMOQ2V3-D | 9240159956703 | ООО "МИРТЕК"
Агрызский район | Агрыз г, Маяковского ул, 14, кв.15 | ИПУ | МИРТЕК 12-РУ-D1-A1R1-230-5-60A-ST-G/5-P2-HKLMOQ2V3-D | 9240159956717 | ООО "МИРТЕК"
Агрызский район | Агрыз г, Чайковского ул, 14, кв.8 | ИПУ | МИРТЕК 12-РУ-D1-A1R1-230-5-60A-ST-G/5-P2-HKLMOQ2V3-D | 9240159956902 | ООО "МИРТЕК"
Агрызский район | Агрыз г, Чайковского ул, 14, кв.7 | ИПУ | МИРТЕК 12-РУ-D1-A1R1-230-5-60A-ST-G/5-P2-HKLMOQ2V3-D | 0240159903272 | ООО "МИРТЕК"
Агрызский район | Агрыз г, Чайковского ул, 14, кв.3 | ИПУ | МИРТЕК 12-РУ-D1-A1R1-230-5-60A-ST-G/5-P2-HKLMOQ2V3-D | 0240159904332 | ООО "МИРТЕК"
Агрызский район | Агрыз г, Чайковского ул, 14, кв.2 | ИПУ | МИРТЕК 12-РУ-D1-A1R1-230-5-60A-ST-G/5-P2-HKLMOQ2V3-D | 0240159904111 | ООО "МИРТЕК"
Агрызский район | Агрыз г, Маяковского ул, 5, кв.6 | ИПУ | МИРТЕК 12-РУ-D1-A1R1-230-5-60A-ST-G/5-P2-HKLMOQ2V3-D | 0240159905962 | ООО "МИРТЕК"
Агрызский район | Агрыз г, Чайковского ул, 7, кв.4 | ИПУ | МИРТЕК 12-РУ-D1-A1R1-230-5-60A-ST-G/5-P2-HKLMOQ2V3-D | 0240159906015 | ООО "МИРТЕК"
Агрызский район | Агрыз г, Маяковского ул, 14, кв.24 | ИПУ | МИРТЕК 12-РУ-D1-A1R1-230-5-60A-ST-G/5-P2-HKLMOQ2V3-D | 9240159962288 | ООО "МИРТЕК"
Агрызский район | Агрыз г, Маяковского ул, 5, кв.1 | ИПУ | МИРТЕК 12-РУ-D1-A1R1-230-5-60A-ST-G/5-P2-HKLMOQ2V3-D | 0240159901195 | ООО "МИРТЕК"
Агрызский район | Агрыз г, Чайковского ул, 7, кв.15 | ИПУ | МИРТЕК 12-РУ-D1-A1R1-230-5-60A-ST-G/5-P2-HKLMOQ2V3-D | 0240159904471 | ООО "МИРТЕК"
Агрызский район | Агрыз г, Маяковского ул, 14, кв.29 | ИПУ | МИРТЕК 12-РУ-D1-A1R1-230-5-60A-ST-G/5-P2-HKLMOQ2V3-D | 0240159906234 | ООО "МИРТЕК"
Агрызский район | Агрыз г, Чайковского ул, 7, кв.9 ком 2 | ИПУ | МИРТЕК 12-РУ-D1-A1R1-230-5-60A-ST-G/5-P2-HKLMOQ2V3-D | 0240159904455 | ООО "МИРТЕК"
Агрызский район | Агрыз г, Чайковского ул, 7, кв.7 ком 1 | ИПУ | МИРТЕК 12-РУ-D1-A1R1-230-5-60A-ST-G/5-P2-HKLMOQ2V3-D | 0240159903586 | ООО "МИРТЕК"
Агрызский район | Агрыз г, Маяковского ул, 14, кв.21 | ИПУ | МИРТЕК 12-РУ-D1-A1R1-230-5-60A-ST-G/5-P2-HKLMOQ2V3-D | 0240159904271 | ООО "МИРТЕК"
Менделеевский район | Менделеевск г, Пушкина ул, 4, кв.25 | ИПУ | МИРТЕК 12-РУ-D1-A1R1-230-5-60A-ST-G/5-P2-HKLMOQ2V3-D | 9240159957513 | ООО "МИРТЕК"
Менделеевский район | Менделеевск г, Пушкина ул, 3, кв.43 | ИПУ | МИРТЕК 12-РУ-D1-A1R1-230-5-60A-ST-G/5-P2-HKLMOQ2V3-D | 0240159900835 | ООО "МИРТЕК"
Агрызский район | Агрыз г, К.Маркса ул, 3, кв.8 | ИПУ | МИРТЕК 12-РУ-D1-A1R1-230-5-60A-ST-G/5-P2-HKLMOQ2V3-D | 0240159901285 | ООО "МИРТЕК"
Агрызский район | Агрыз г, К.Маркса ул, 1, кв.7 | ИПУ | МИРТЕК 12-РУ-D1-A1R1-230-5-60A-ST-G/5-P2-HKLMOQ2V3-D | 0240159904636 | ООО "МИРТЕК"
Агрызский район | Агрыз г, К.Маркса ул, 1, кв.8 | ИПУ | МИРТЕК 12-РУ-D1-A1R1-230-5-60A-ST-G/5-P2-HKLMOQ2V3-D | 0240159906177 | ООО "МИРТЕК"
Агрызский район | Агрыз г, К.Маркса ул, 1, кв.2 | ИПУ | МИРТЕК 12-РУ-D1-A1R1-230-5-60A-ST-G/5-P2-HKLMOQ2V3-D | 9240159963914 | ООО "МИРТЕК"
Агрызский район | Агрыз г, К.Маркса ул, 1, кв.13 | ИПУ | МИРТЕК 12-РУ-D1-A1R1-230-5-60A-ST-G/5-P2-HKLMOQ2V3-D | 8240159930818 | ООО "МИРТЕК"
Агрызский район | Агрыз г, К.Маркса ул, 5, кв.10 | ИПУ | МИРТЕК 12-РУ-D1-A1R1-230-5-60A-ST-G/5-P2-HKLMOQ2V3-D | 0240159904195 | ООО "МИРТЕК"
Агрызский район | Агрыз г, К.Маркса ул, 3, кв.4 | ИПУ | МИРТЕК 12-РУ-D1-A1R1-230-5-60A-ST-G/5-P2-HKLMOQ2V3-D | 0240159903098 | ООО "МИРТЕК"
Агрызский район | Агрыз г, К.Маркса ул, 3, кв.7 | ИПУ | МИРТЕК 12-РУ-D1-A1R1-230-5-60A-ST-G/5-P2-HKLMOQ2V3-D | 0240159905838 | ООО "МИРТЕК"
Агрызский район | Агрыз г, К.Маркса ул, 3, кв.3 | ИПУ | МИРТЕК 12-РУ-D1-A1R1-230-5-60A-ST-G/5-P2-HKLMOQ2V3-D | 0240159901242 | ООО "МИРТЕК"
Агрызский район | Агрыз г, Энгельса ул, 2, кв.6 | ИПУ | МИРТЕК 12-РУ-D1-A1R1-230-5-60A-ST-G/5-P2-HKLMOQ2V3-D | 0240159903111 | ООО "МИРТЕК"
Агрызский район | Агрыз г, Чайковского ул, 7, кв.9 | ИПУ | МИРТЕК 12-РУ-D1-A1R1-230-5-60A-ST-G/5-P2-HKLMOQ2V3-D | 0240159904904 | ООО "МИРТЕК"
Агрызский район | Агрыз г, Чайковского ул, 7, кв.9 ком.2 | ИПУ | МИРТЕК 12-РУ-D1-A1R1-230-5-60A-ST-G/5-P2-HKLMOQ2V3-D | 0240159903120 | ООО "МИРТЕК"
Елабужский район | Елабуга г, Пролетарская ул, 16, кв.17 | ИПУ | МИРТЕК 12-РУ-D1-A1R1-230-5-60A-ST-G/5-P2-HKLMOQ2V3-D | 8240159932269 | ООО "МИРТЕК"
Кукморский район | Кукмор г., Чехова ул, 3, кв.2 | ИПУ | МИРТЕК 12-РУ-D1-A1R1-230-5-60A-ST-G/5-P2-HKLMOQ2V3-D | 9240159957666 | ООО "МИРТЕК"
Кукморский район | Кукмор г., Заводская ул, 13, кв.8 | ИПУ | МИРТЕК 12-РУ-D1-A1R1-230-5-60A-ST-G/5-P2-HKLMOQ2V3-D | 9240159959454 | ООО "МИРТЕК"
Кукморский район | Кукмор г., Тинчурина ул, 15, кв.7 | ИПУ | МИРТЕК 12-РУ-D1-A1R1-230-5-60A-ST-G/5-P2-HKLMOQ2V3-D | 9240159957806 | ООО "МИРТЕК"
Кукморский район | Кукмор г., Академика Королева ул, 1, кв.24 | ИПУ | МИРТЕК 12-РУ-D1-A1R1-230-5-60A-ST-G/5-P2-HKLMOQ2V3-D | 9240159957391 | ООО "МИРТЕК"
Кукморский район | Кукмор г., Вахитова ул, 18, кв.37 | ИПУ | МИРТЕК 12-РУ-D1-A1R1-230-5-60A-ST-G/5-P2-HKLMOQ2V3-D | 9240159959901 | ООО "МИРТЕК"
Кукморский район | Кукмор г., Железнодорожная ул, 22, кв.5 | ИПУ | МИРТЕК 12-РУ-D1-A1R1-230-5-60A-ST-G/5-P2-HKLMOQ2V3-D | 9240159958890 | ООО "МИРТЕК"
Кукморский район | Кукмор г., Чехова ул, 3, кв.10 | ИПУ | МИРТЕК 12-РУ-D1-A1R1-230-5-60A-ST-G/5-P2-HKLMOQ2V3-D | 9240159957488 | ООО "МИРТЕК"
Сабинский район | Шемордан с, Чапаева ул, 6, кв.9 | ИПУ | МИРТЕК 12-РУ-D1-A1R1-230-5-60A-ST-G/5-P2-HKLMOQ2V3-D | 9240159958660 | ООО "МИРТЕК"
Сабинский район | Шемордан с, Строителей ул, 5, кв.1 | ИПУ | МИРТЕК 12-РУ-D1-A1R1-230-5-60A-ST-G/5-P2-HKLMOQ2V3-D | 9240159959969 | ООО "МИРТЕК"
Сабинский район | Шемордан с, Строителей ул, 7, кв.20 | ИПУ | МИРТЕК 12-РУ-D1-A1R1-230-5-60A-ST-G/5-P2-HKLMOQ2V3-D | 9240159959981 | ООО "МИРТЕК"
Сабинский район | Шемордан с, Газовиков ул, 4, кв.1 | ИПУ | МИРТЕК 12-РУ-D1-A1R1-230-5-60A-ST-G/5-P2-HKLMOQ2V3-D | 9240159957497 | ООО "МИРТЕК"
Сабинский район | Богатые Сабы пгт, Пионерская пер, 15, кв.10 | ИПУ | МИРТЕК 12-РУ-D1-A1R1-230-5-60A-ST-G/5-P2-HKLMOQ2V3-D | 9240159957986 | ООО "МИРТЕК"
Сабинский район | Богатые Сабы пгт, Пионерская ул, 4, кв.3 | ИПУ | МИРТЕК 12-РУ-D1-A1R1-230-5-60A-ST-G/5-P2-HKLMOQ2V3-D | 9240159958961 | ООО "МИРТЕК"
Кукморский район | Кукмор г., Ленина ул, 10, кв.1 | ИПУ | МИРТЕК 12-РУ-D1-A1R1-230-5-60A-ST-G/5-P2-HKLMOQ2V3-D | 9240159957585 | ООО "МИРТЕК"
Агрызский район | Агрыз г, Октябрьская ул, 5, кв.28 | ИПУ | МИРТЕК 12-РУ-D1-A1R1-230-5-60A-ST-G/5-P2-HKLMOQ2V3-D | 0240159904179 | ООО "МИРТЕК"
Агрызский район | Агрыз г, Октябрьская ул, 5, кв.14 | ИПУ | МИРТЕК 12-РУ-D1-A1R1-230-5-60A-ST-G/5-P2-HKLMOQ2V3-D | 0240159904266 | ООО "МИРТЕК"
Кукморский район | Кукмор г., Рабочий переулок ул, 26, кв.39 | ИПУ | Милур 107S.22-RZ-1L-DT | 231500010510939 | ООО "Милур ИС"
Кукморский район | Кукмор г., Рабочий переулок ул, 30, кв.26 | ИПУ | Милур 107S.22-RZ-1L-DT | 231500010510530 | ООО "Милур ИС"
Кукморский район | Кукмор г., Почтовая ул, 18, кв.28 | ИПУ | Милур 107S.22-RZ-1L-DT | 231500010510941 | ООО "Милур ИС"
Кукморский район | Кукмор г., Почтовая ул, 14, кв.14 | ИПУ | Милур 107S.22-RZ-1L-DT | 231500010509554 | ООО "Милур ИС"
Кукморский район | Кукмор г., Почтовая ул, 14, кв.13 | ИПУ | Милур 107S.22-RZ-1L-DT | 231500010510957 | ООО "Милур ИС"
Агрызский район | Агрыз г, Маяковского ул, 1, кв.11 | ИПУ | МИРТЕК 12-РУ-D1-A1R1-230-5-60A-ST-G/5-P2-HKLMOQ2V3-D | 0240159906172 | ООО "МИРТЕК"
Агрызский район | Агрыз г, Маяковского ул, 1, кв.18 | ИПУ | МИРТЕК 12-РУ-D1-A1R1-230-5-60A-ST-G/5-P2-HKLMOQ2V3-D | 0240159904642 | ООО "МИРТЕК"
Агрызский район | Агрыз г, Маяковского ул, 1, кв.16 | ИПУ | МИРТЕК 12-РУ-D1-A1R1-230-5-60A-ST-G/5-P2-HKLMOQ2V3-D | 9240159962276 | ООО "МИРТЕК"
Агрызский район | Агрыз г, Маяковского ул, 5, кв.15 | ИПУ | МИРТЕК 12-РУ-D1-A1R1-230-5-60A-ST-G/5-P2-HKLMOQ2V3-D | 0240159905176 | ООО "МИРТЕК"
Агрызский район | Агрыз г, Чайковского ул, 12, кв.7 | ИПУ | МИРТЕК 12-РУ-D1-A1R1-230-5-60A-ST-G/5-P2-HKLMOQ2V3-D | 0240159904988 | ООО "МИРТЕК"
Агрызский район | Агрыз г, Чайковского ул, 14, кв.4 | ИПУ | МИРТЕК 12-РУ-D1-A1R1-230-5-60A-ST-G/5-P2-HKLMOQ2V3-D | 9240159963143 | ООО "МИРТЕК"
Агрызский район | Агрыз г, Маяковского ул, 5, кв.11 | ИПУ | МИРТЕК 12-РУ-D1-A1R1-230-5-60A-ST-G/5-P2-HKLMOQ2V3-D | 0240159901165 | ООО "МИРТЕК"
Агрызский район | Агрыз г, Маяковского ул, 5, кв.9 | ИПУ | МИРТЕК 12-РУ-D1-A1R1-230-5-60A-ST-G/5-P2-HKLMOQ2V3-D | 9240159964746 | ООО "МИРТЕК"
Агрызский район | Агрыз г, Гоголя ул, 4, кв.13 | ИПУ | МИРТЕК 12-РУ-D1-A1R1-230-5-60A-ST-G/5-P2-HKLMOQ2V3-D | 0240159904966 | ООО "МИРТЕК"
Агрызский район | Агрыз г, Маяковского ул, 1, кв.9 | ИПУ | МИРТЕК 12-РУ-D1-A1R1-230-5-60A-ST-G/5-P2-HKLMOQ2V3-D | 9240159962906 | ООО "МИРТЕК"
Агрызский район | Агрыз г, М.Горького ул, 4, кв.5 | ИПУ | МИРТЕК 12-РУ-D1-A1R1-230-5-60A-ST-G/5-P2-HKLMOQ2V3-D | 9240159962249 | ООО "МИРТЕК"
Агрызский район | Агрыз г, М.Горького ул, 5, кв.3 | ИПУ | МИРТЕК 12-РУ-D1-A1R1-230-5-60A-ST-G/5-P2-HKLMOQ2V3-D | 9240159964718 | ООО "МИРТЕК"
Кукморский район | Кукмор г., Нур Баяна ул, 50, кв.19 | ИПУ | Милур 107S.22-RZ-1L-DT | 231500010509938 | ООО "Милур ИС"
Кукморский район | Кукмор г., Ленина ул, 54, кв.11 | ИПУ | Милур 107S.22-RZ-1L-DT | 231500010510940 | ООО "Милур ИС"
Кукморский район | Кукмор г., Ленина ул, 23, кв.19 | ИПУ | Милур 107S.22-RZ-1L-DT | 231500010509532 | ООО "Милур ИС"
Елабужский район | Елабуга г, Московская ул, 192А, кв.13 | ИПУ | МИРТЕК 12-РУ-D1-A1R1-230-5-60A-ST-G/5-P2-HKLMOQ2V3-D | 8240159930632 | ООО "МИРТЕК"
Агрызский район | Агрыз г, Энгельса ул, 23 | ОДПУ | МИРТЕК-32-РУ-D37-A1R1-230-5-100A-T-RS485-G/5-P2-HКLMOQ2V3-D | 6240610906449 | ООО "МИРТЕК"
Агрызский район | Агрыз г, Энгельса ул, 4 | ОДПУ | МИРТЕК-32-РУ-D37-A1R1-230-5-100A-T-RS485-G/5-P2-HКLMOQ2V3-D | 6240610906821 | ООО "МИРТЕК"
Агрызский район | Агрыз г, Энгельса ул, 6 | ОДПУ | МИРТЕК-32-РУ-D37-A1R1-230-5-100A-T-RS485-G/5-P2-HКLMOQ2V3-D | 6240610906254 | ООО "МИРТЕК"
Агрызский район | Агрыз г, М.Горького ул, 5, кв.37 | ИПУ | МИРТЕК 12-РУ-D1-A1R1-230-5-60A-ST-G/5-P2-HKLMOQ2V3-D | 9240159964622 | ООО "МИРТЕК"
Агрызский район | Агрыз г, М.Горького ул, 5, кв.39 | ИПУ | МИРТЕК 12-РУ-D1-A1R1-230-5-60A-ST-G/5-P2-HKLMOQ2V3-D | 0240159905762 | ООО "МИРТЕК"
Агрызский район | Агрыз г, М.Горького ул, 5, кв.38 | ИПУ | МИРТЕК 12-РУ-D1-A1R1-230-5-60A-ST-G/5-P2-HKLMOQ2V3-D | 9240159962124 | ООО "МИРТЕК"
Агрызский район | Агрыз г, Чайковского ул, 7, кв.11 ком 3 | ИПУ | МИРТЕК 12-РУ-D1-A1R1-230-5-60A-ST-G/5-P2-HKLMOQ2V3-D | 9240159963170 | ООО "МИРТЕК"
Агрызский район | Агрыз г, Энгельса ул, 2, кв.5 | ИПУ | МИРТЕК 12-РУ-D1-A1R1-230-5-60A-ST-G/5-P2-HKLMOQ2V3-D | 9240159964996 | ООО "МИРТЕК"
Агрызский район | Агрыз г, Энгельса ул, 2, кв.7 | ИПУ | МИРТЕК 12-РУ-D1-A1R1-230-5-60A-ST-G/5-P2-HKLMOQ2V3-D | 0240159906083 | ООО "МИРТЕК"
Агрызский район | Агрыз г, Маяковского ул, 2, кв.8 | ИПУ | МИРТЕК 12-РУ-D1-A1R1-230-5-60A-ST-G/5-P2-HKLMOQ2V3-D | 0240159903369 | ООО "МИРТЕК"
Агрызский район | Агрыз г, Маяковского ул, 2, кв.8 ком 2 | ИПУ | МИРТЕК 12-РУ-D1-A1R1-230-5-60A-ST-G/5-P2-HKLMOQ2V3-D | 9240159962312 | ООО "МИРТЕК"
Агрызский район | Агрыз г, К.Маркса ул, 15, кв.3 | ИПУ | МИРТЕК 12-РУ-D1-A1R1-230-5-60A-ST-G/5-P2-HKLMOQ2V3-D | 0240159903372 | ООО "МИРТЕК"
Агрызский район | Агрыз г, К.Маркса ул, 13, кв.1 | ИПУ | МИРТЕК 12-РУ-D1-A1R1-230-5-60A-ST-G/5-P2-HKLMOQ2V3-D | 0240159905748 | ООО "МИРТЕК"
Агрызский район | Агрыз г, К.Маркса ул, 13, кв.6 | ИПУ | МИРТЕК 12-РУ-D1-A1R1-230-5-60A-ST-G/5-P2-HKLMOQ2V3-D | 9240159963199 | ООО "МИРТЕК"
Агрызский район | Агрыз г, К.Маркса ул, 13, кв.2 | ИПУ | МИРТЕК 12-РУ-D1-A1R1-230-5-60A-ST-G/5-P2-HKLMOQ2V3-D | 0240159901228 | ООО "МИРТЕК"
Агрызский район | Агрыз г, Гоголя ул, 5 | ОДПУ | МИРТЕК-32-РУ-D37-A0.5R1-230-5-10A-T-RS485-G/5-P2-HLMOQ2V3Z-D | 5240611007218 | ООО "МИРТЕК"
Агрызский район | Агрыз г, Лесопильная ул, 3А | ОДПУ | МИРТЕК-32-РУ-D37-A1R1-230-5-100A-T-RS485-G/5-P2-HКLMOQ2V3-D | 6240610906311 | ООО "МИРТЕК"
Агрызский район | Агрыз г, Лесопильная ул, 4А | ОДПУ | МИРТЕК-32-РУ-D37-A0.5R1-230-5-10A-T-RS485-G/5-P2-HLMOQ2V3Z-D | 5240611007658 | ООО "МИРТЕК"
Агрызский район | Агрыз г, Лесопильная ул, 6 | ОДПУ | МИРТЕК-32-РУ-D37-A0.5R1-230-5-10A-T-RS485-G/5-P2-HLMOQ2V3Z-D | 5240611007592 | ООО "МИРТЕК"
Агрызский район | Агрыз г, М.Горького ул, 2 | ОДПУ | МИРТЕК-32-РУ-D37-A0.5R1-230-5-10A-T-RS485-G/5-P2-HLMOQ2V3Z-D | 5240611007422 | ООО "МИРТЕК"
Агрызский район | Агрыз г, М.Горького ул, 5 | ОДПУ | МИРТЕК-32-РУ-D37-A0.5R1-230-5-10A-T-RS485-G/5-P2-HLMOQ2V3Z-D | 5240611007644 | ООО "МИРТЕК"
Агрызский район | Агрыз г, М.Горького ул, 2А | ОДПУ | МИРТЕК-32-РУ-D37-A0.5R1-230-5-10A-T-RS485-G/5-P2-HLMOQ2V3Z-D | 5240611007247 | ООО "МИРТЕК"
Агрызский район | Агрыз г, М.Горького ул, 2А | ОДПУ | МИРТЕК-32-РУ-D37-A0.5R1-230-5-10A-T-RS485-G/5-P2-HLMOQ2V3Z-D | 5240611007291 | ООО "МИРТЕК"
Менделеевский район | Менделеевск г, Пушкина ул, 4, кв.40 | ИПУ | МИРТЕК 12-РУ-D1-A1R1-230-5-60A-ST-G/5-P2-HKLMOQ2V3-D | 9240159959897 | ООО "МИРТЕК"
Агрызский район | Агрыз г, Пушкина ул, 3 | ОДПУ | МИРТЕК-32-РУ-D37-A0.5R1-230-5-10A-T-RS485-G/5-P2-HLMOQ2V3Z-D | 5240611007544 | ООО "МИРТЕК"
Агрызский район | Агрыз г, Гоголя ул, 3 | ОДПУ | МИРТЕК-32-РУ-D37-A0.5R1-230-5-10A-T-RS485-G/5-P2-HLMOQ2V3Z-D | 5240611007169 | ООО "МИРТЕК"
Агрызский район | Агрыз г, Ометова ул, 17а | ОДПУ | МИРТЕК-32-РУ-D37-A1R1-230-5-100A-T-RS485-G/5-P2-HКLMOQ2V3-D | 6240610906234 | ООО "МИРТЕК"
Агрызский район | Агрыз г, Казанская ул, 2 | ОДПУ | МИРТЕК-32-РУ-D37-A0.5R1-230-5-10A-T-RS485-G/5-P2-HLMOQ2V3Z-D | 5240611007387 | ООО "МИРТЕК"
Агрызский район | Агрыз г, К.Маркса ул, 212 | ОДПУ | МИРТЕК-32-РУ-D37-A1R1-230-5-100A-T-RS485-G/5-P2-HКLMOQ2V3-D | 6240610906825 | ООО "МИРТЕК"
Агрызский район | Агрыз г, Чайковского ул, 7, кв.7 ком 3 | ИПУ | МИРТЕК 12-РУ-D1-A1R1-230-5-60A-ST-G/5-P2-HKLMOQ2V3-D | 0240159902827 | ООО "МИРТЕК"
Агрызский район | Агрыз г, Чайковского ул, 7, кв.11 ком 1 | ИПУ | МИРТЕК 12-РУ-D1-A1R1-230-5-60A-ST-G/5-P2-HKLMOQ2V3-D | 9240159962267 | ООО "МИРТЕК"
Агрызский район | Агрыз г, Чайковского ул, 7, кв.11 ком 2 | ИПУ | МИРТЕК 12-РУ-D1-A1R1-230-5-60A-ST-G/5-P2-HKLMOQ2V3-D | 0240159904114 | ООО "МИРТЕК"
Агрызский район | Агрыз г, К.Маркса ул, 2, кв.10 | ИПУ | МИРТЕК 12-РУ-D1-A1R1-230-5-60A-ST-G/5-P2-HKLMOQ2V3-D | 9240159962166 | ООО "МИРТЕК"
Елабужский район | Елабуга г, Мира пр-кт, 22, кв.156 | ИПУ | МИРТЕК 12-РУ-D1-A1R1-230-5-60A-ST-G/5-P2-HKLMOQ2V3-D | 7240159924056 | ООО "МИРТЕК"
Елабужский район | Елабуга г, Мира пр-кт, 55, кв.47 | ИПУ | МИРТЕК 12-РУ-D1-A1R1-230-5-60A-ST-G/5-P2-HKLMOQ2V3-D | 7240159925171 | ООО "МИРТЕК"
Елабужский район | Елабуга г, Мира пр-кт, 55, кв.75 | ИПУ | МИРТЕК 12-РУ-D1-A1R1-230-5-60A-ST-G/5-P2-HKLMOQ2V3-D | 7240159924750 | ООО "МИРТЕК"
Елабужский район | Елабуга г, Мира пр-кт, 33, кв.30 | ИПУ | МИРТЕК 12-РУ-D1-A1R1-230-5-60A-ST-G/5-P2-HKLMOQ2V3-D | 7240159929659 | ООО "МИРТЕК"
Елабужский район | Елабуга г, Окружное ш, 43, кв.44 | ИПУ | МИРТЕК 12-РУ-D1-A1R1-230-5-60A-ST-G/5-P2-HKLMOQ2V3-D | 7240159929173 | ООО "МИРТЕК"
Елабужский район | Елабуга г, Окружное ш, 39, кв.110 | ИПУ | МИРТЕК 12-РУ-D1-A1R1-230-5-60A-ST-G/5-P2-HKLMOQ2V3-D | 7240159925544 | ООО "МИРТЕК"
Елабужский район | Елабуга г, Хирурга Нечаева ул, 14, кв.20 | ИПУ | МИРТЕК 12-РУ-D1-A1R1-230-5-60A-ST-G/5-P2-HKLMOQ2V3-D | 7240159930518 | ООО "МИРТЕК"
Агрызский район | Агрыз г, Комсомольская ул, 2, кв.5 | ИПУ | МИРТЕК 12-РУ-D1-A1R1-230-5-60A-ST-G/5-P2-HKLMOQ2V3-D | 0240159904097 | ООО "МИРТЕК"
Агрызский район | Агрыз г, Комсомольская ул, 2, кв.7 | ИПУ | МИРТЕК 12-РУ-D1-A1R1-230-5-60A-ST-G/5-P2-HKLMOQ2V3-D | 0240159904220 | ООО "МИРТЕК"
Агрызский район | Агрыз г, Комсомольская ул, 2, кв.3 | ИПУ | МИРТЕК 12-РУ-D1-A1R1-230-5-60A-ST-G/5-P2-HKLMOQ2V3-D | 0240159905722 | ООО "МИРТЕК"
Агрызский район | Агрыз г, Комсомольская ул, 3, кв.8 | ИПУ | МИРТЕК 12-РУ-D1-A1R1-230-5-60A-ST-G/5-P2-HKLMOQ2V3-D | 9240159964011 | ООО "МИРТЕК"
Агрызский район | Агрыз г, Комсомольская ул, 3, кв.2 | ИПУ | МИРТЕК 12-РУ-D1-A1R1-230-5-60A-ST-G/5-P2-HKLMOQ2V3-D | 0240159905718 | ООО "МИРТЕК"
Агрызский район | Агрыз г, К.Маркса ул, 5, кв.2 | ИПУ | МИРТЕК 12-РУ-D1-A1R1-230-5-60A-ST-G/5-P2-HKLMOQ2V3-D | 9240159963894 | ООО "МИРТЕК"
Агрызский район | Агрыз г, К.Маркса ул, 17, кв.4 | ИПУ | МИРТЕК 12-РУ-D1-A1R1-230-5-60A-ST-G/5-P2-HKLMOQ2V3-D | 0240159904098 | ООО "МИРТЕК"
Агрызский район | Агрыз г, К.Маркса ул, 15, кв.4 | ИПУ | МИРТЕК 12-РУ-D1-A1R1-230-5-60A-ST-G/5-P2-HKLMOQ2V3-D | 0240159906118 | ООО "МИРТЕК"
Агрызский район | Агрыз г, К.Маркса ул, 13, кв.5 | ИПУ | МИРТЕК 12-РУ-D1-A1R1-230-5-60A-ST-G/5-P2-HKLMOQ2V3-D | 0240159906155 | ООО "МИРТЕК"
Агрызский район | Агрыз г, Комсомольская ул, 2, кв.8 | ИПУ | МИРТЕК 12-РУ-D1-A1R1-230-5-60A-ST-G/5-P2-HKLMOQ2V3-D | 9240159963893 | ООО "МИРТЕК"
Агрызский район | Агрыз г, К.Маркса ул, 13, кв.7 | ИПУ | МИРТЕК 12-РУ-D1-A1R1-230-5-60A-ST-G/5-P2-HKLMOQ2V3-D | 0240159902723 | ООО "МИРТЕК"
Агрызский район | Агрыз г, К.Маркса ул, 13, кв.3 | ИПУ | МИРТЕК 12-РУ-D1-A1R1-230-5-60A-ST-G/5-P2-HKLMOQ2V3-D | 0240159903371 | ООО "МИРТЕК"
Агрызский район | Агрыз г, К.Маркса ул, 5, кв.8 | ИПУ | МИРТЕК 12-РУ-D1-A1R1-230-5-60A-ST-G/5-P2-HKLMOQ2V3-D | 0240159902684 | ООО "МИРТЕК"
Агрызский район | Агрыз г, К.Маркса ул, 5, кв.7 | ИПУ | МИРТЕК 12-РУ-D1-A1R1-230-5-60A-ST-G/5-P2-HKLMOQ2V3-D | 0240159906076 | ООО "МИРТЕК"
Агрызский район | Агрыз г, К.Маркса ул, 17, кв.7 | ИПУ | МИРТЕК 12-РУ-D1-A1R1-230-5-60A-ST-G/5-P2-HKLMOQ2V3-D | 0240159904103 | ООО "МИРТЕК"
Агрызский район | Агрыз г, Маяковского ул, 5, кв.8 | ИПУ | МИРТЕК 12-РУ-D1-A1R1-230-5-60A-ST-G/5-P2-HKLMOQ2V3-D | 0240159906145 | ООО "МИРТЕК"
Кукморский район | Кукмор г, Академика Королева ул, 5, кв.12 | ИПУ | Милур 107S.22-RZ-1L-DT | 231500010510516 | ООО "Милур ИС"
Елабужский район | Елабуга г, Нефтяников пр-кт, 33, кв.58 | ИПУ | Милур 107S.22-RZ-1L-DT | 241100010550930 | ООО "Милур ИС"
Елабужский район | Елабуга г, Матросова ул, 9, кв.24 | ИПУ | Милур 107S.22-RZ-1L-DT | 241100010550933 | ООО "Милур ИС"
Елабужский район | Елабуга г, Матросова ул, 9, кв.23 | ИПУ | Милур 107S.22-RZ-1L-DT | 241100010550924 | ООО "Милур ИС"
Елабужский район | Елабуга г, Нефтяников пр-кт, 33, кв.28 | ИПУ | Милур 107S.22-RZ-1L-DT | 241100010550929 | ООО "Милур ИС"
Елабужский район | Елабуга г, Нефтяников пр-кт, 33, кв.44 | ИПУ | Милур 107S.22-RZ-1L-DT | 241100010550934 | ООО "Милур ИС"
Елабужский район | Елабуга г, Нефтяников пр-кт, 33, кв.12 | ИПУ | Милур 107S.22-RZ-1L-DT | 241100010550919 | ООО "Милур ИС"
Елабужский район | Елабуга г, Нефтяников пр-кт, 33, кв.22 | ИПУ | Милур 107S.22-RZ-1L-DT | 241100010550926 | ООО "Милур ИС"
Елабужский район | Елабуга г, Нефтяников пр-кт, 33, кв.27 | ИПУ | Милур 107S.22-RZ-1L-DT | 241100010550932 | ООО "Милур ИС"
Елабужский район | Елабуга г, Нефтяников пр-кт, 29, кв.42 | ИПУ | Милур 107S.22-RZ-1L-DT | 241100010550928 | ООО "Милур ИС"
Елабужский район | Елабуга г, Матросова ул, 9 | УСПД |  |  |  | Милур IC UREG-Z/P | 231100200020473 | ООО "ПКК Миландр"
Елабужский район | Елабуга г, Мира пр-кт, 26 | УСПД |  |  |  | Милур IC UREG-Z/P | 231100200020802 | ООО "ПКК Миландр"
Елабужский район | Елабуга г, Матросова ул, 5 | УСПД |  |  |  | Милур IC UREG-Z/P | 231100200020509 | ООО "ПКК Миландр"
Елабужский район | Елабуга г, Московская ул, 192А | УСПД |  |  |  | Милур IC UREG-Z/P | 231100200020504 | ООО "ПКК Миландр"
Менделеевский район | Менделеевск г, Химиков ул, 7 | УСПД |  |  |  | Милур IC UREG-Z/P | 241100200021919 | ООО "ПКК Миландр"
Менделеевский район | Менделеевск г, Фомина ул, 17 | УСПД |  |  |  | Милур IC UREG-Z/P | 241100200021916 | ООО "ПКК Миландр"
Елабужский район | Елабуга г, Мира пр-кт, 26 | УСПД |  |  |  | Милур IC UREG-Z/P | 241100200022277 | ООО "ПКК Миландр"
Елабужский район | Елабуга г, Мира пр-кт, 26 | УСПД |  |  |  | Милур IC UREG-Z/P | 241100200022213 | ООО "ПКК Миландр"
Мамадышский район | Мамадыш г, Ленина ул, 75А | УСПД |  |  |  | Милур IC UREG-Z/P | 231100200020500 | ООО "ПКК Миландр"
Менделеевский район | Менделеевск г, Химиков ул, 9 | УСПД |  |  |  | Милур IC UREG-Z/P | 241100200021933 | ООО "ПКК Миландр"
Елабужский район | Елабуга г, Московская ул, 186Б | УСПД |  |  |  | Милур IC UREG-Z/P | 231100200020481 | ООО "ПКК Миландр"
Мамадышский район | Мамадыш г, Давыдова ул, 146 | УСПД |  |  |  | Милур IC UREG-Z/P | 231100200020487 | ООО "ПКК Миландр"
Менделеевский район | Менделеевск г, Химиков ул, 8 | УСПД |  |  |  | Милур IC UREG-Z/P | 241100200021937 | ООО "ПКК Миландр"
Агрызский район | Агрыз г, Пушкина ул, 3 | ТТ | [6 empty] | ТШП-0,66 | 4045999 | ОАО "Свердловский завод трансфоматоров тока"
Агрызский район | Агрыз г, Пушкина ул, 3 | ТТ | [6 empty] | ТШП-0,66 | 4046030 | ОАО "Свердловский завод трансфоматоров тока"
Агрызский район | Агрыз г, Пушкина ул, 3 | ТТ | [6 empty] | ТШП-0,66 | 4045992 | ОАО "Свердловский завод трансфоматоров тока"
Агрызский район | Агрыз г, Пушкина ул, 7 | ТТ | [6 empty] | ТШП-0,66 | 4000911 | ОАО "Свердловский завод трансфоматоров тока"
Агрызский район | Агрыз г, Пушкина ул, 7 | ТТ | [6 empty] | ТШП-0,66 | 4000923 | ОАО "Свердловский завод трансфоматоров тока"
Агрызский район | Агрыз г, Пушкина ул, 7 | ТТ | [6 empty] | ТШП-0,66 | 4000919 | ОАО "Свердловский завод трансфоматоров тока"
Агрызский район | Агрыз г, Гоголя ул, 3 | ТТ | [6 empty] | ТШП-0,66 | 3087392 | ОАО "Свердловский завод трансфоматоров тока"
Агрызский район | Агрыз г, Гоголя ул, 3 | ТТ | [6 empty] | ТШП-0,66 | 3087405 | ОАО "Свердловский завод трансфоматоров тока"
Агрызский район | Агрыз г, Гоголя ул, 3 | ТТ | [6 empty] | ТШП-0,66 | 3087357 | ОАО "Свердловский завод трансфоматоров тока"
Агрызский район | Агрыз г, Казанская ул, 2 | ТТ | [6 empty] | ТШП-0,66 | 4045609 | ОАО "Свердловский завод трансфоматоров тока"
Агрызский район | Агрыз г, Казанская ул, 2 | ТТ | [6 empty] | ТШП-0,66 | 4045596 | ОАО "Свердловский завод трансфоматоров тока"
Агрызский район | Агрыз г, Казанская ул, 2 | ТТ | [6 empty] | ТШП-0,66 | 4045598 | ОАО "Свердловский завод трансфоматоров тока"
Агрызский район | Агрыз г, Гоголя ул, 5 | ТТ | [6 empty] | ТШП-0,66 | 4018148 | ОАО "Свердловский завод трансфоматоров тока"
Агрызский район | Агрыз г, Гоголя ул, 5 | ТТ | [6 empty] | ТШП-0,66 | 4018180 | ОАО "Свердловский завод трансфоматоров тока"
Агрызский район | Агрыз г, Гоголя ул, 5 | ТТ | [6 empty] | ТШП-0,66 | 4018190 | ОАО "Свердловский завод трансфоматоров тока"
Агрызский район | Агрыз г, Гоголя ул, 7 | ТТ | [6 empty] | ТШП-0,66 | 4018205 | ОАО "Свердловский завод трансфоматоров тока"
Агрызский район | Агрыз г, Гоголя ул, 7 | ТТ | [6 empty] | ТШП-0,66 | 4018186 | ОАО "Свердловский завод трансфоматоров тока"
Агрызский район | Агрыз г, Гоголя ул, 7 | ТТ | [6 empty] | ТШП-0,66 | 4018216 | ОАО "Свердловский завод трансфоматоров тока"
Агрызский район | Агрыз г, Лесопильная ул, 4А | ТТ | [6 empty] | ТШП-0,66 | 4000932 | ОАО "Свердловский завод трансфоматоров тока"
Агрызский район | Агрыз г, Лесопильная ул, 4А | ТТ | [6 empty] | ТШП-0,66 | 4000941 | ОАО "Свердловский завод трансфоматоров тока"
Агрызский район | Агрыз г, Лесопильная ул, 4А | ТТ | [6 empty] | ТШП-0,66 | 4000927 | ОАО "Свердловский завод трансфоматоров тока"
Агрызский район | Агрыз г, Лесопильная ул, 6 | ТТ | [6 empty] | ТШП-0,66 | 4032991 | ОАО "Свердловский завод трансфоматоров тока"
Агрызский район | Агрыз г, Лесопильная ул, 6 | ТТ | [6 empty] | ТШП-0,66 | 4032984 | ОАО "Свердловский завод трансфоматоров тока"
Агрызский район | Агрыз г, Лесопильная ул, 6 | ТТ | [6 empty] | ТШП-0,66 | 4032996 | ОАО "Свердловский завод трансфоматоров тока"
Агрызский район | Агрыз г, М.Горького ул, 2 | ТТ | [6 empty] | ТШП-0,66 | 4018136 | ОАО "Свердловский завод трансфоматоров тока"
Агрызский район | Агрыз г, М.Горького ул, 2 | ТТ | [6 empty] | ТШП-0,66 | 4018154 | ОАО "Свердловский завод трансфоматоров тока"
Агрызский район | Агрыз г, М.Горького ул, 2 | ТТ | [6 empty] | ТШП-0,66 | 4018162 | ОАО "Свердловский завод трансфоматоров тока"
Агрызский район | Агрыз г, М.Горького ул, 5 | ТТ | [6 empty] | ТШП-0,66 | 4007468 | ОАО "Свердловский завод трансфоматоров тока"
Агрызский район | Агрыз г, М.Горького ул, 5 | ТТ | [6 empty] | ТШП-0,66 | 4007471 | ОАО "Свердловский завод трансфоматоров тока"
Агрызский район | Агрыз г, М.Горького ул, 5 | ТТ | [6 empty] | ТШП-0,66 | 4007491 | ОАО "Свердловский завод трансфоматоров тока"
Кукморский район | Кукмор г., Гафиятуллина ул, 1Р | ТТ | [6 empty] | ТШП-0,66 | 4018239 | ОАО "Свердловский завод трансфоматоров тока"
Кукморский район | Кукмор г., Гафиятуллина ул, 1Р | ТТ | [6 empty] | ТШП-0,66 | 4018120 | ОАО "Свердловский завод трансфоматоров тока"
Кукморский район | Кукмор г., Гафиятуллина ул, 1Р | ТТ | [6 empty] | ТШП-0,66 | 4018261 | ОАО "Свердловский завод трансфоматоров тока"
Агрызский район | Агрыз г, М.Горького ул, 2А | ТТ | [6 empty] | ТШП-0,66 | 4016796 | ОАО "Свердловский завод трансфоматоров тока"
Агрызский район | Агрыз г, М.Горького ул, 2А | ТТ | [6 empty] | ТШП-0,66 | 4016789 | ОАО "Свердловский завод трансфоматоров тока"
Агрызский район | Агрыз г, М.Горького ул, 2А | ТТ | [6 empty] | ТШП-0,66 | 4016813 | ОАО "Свердловский завод трансфоматоров тока"
Агрызский район | Агрыз г, М.Горького ул, 2А | ТТ | [6 empty] | ТШП-0,66 | 4016832 | ОАО "Свердловский завод трансфоматоров тока"
Агрызский район | Агрыз г, М.Горького ул, 2А | ТТ | [6 empty] | ТШП-0,66 | 4016819 | ОАО "Свердловский завод трансфоматоров тока"
Агрызский район | Агрыз г, М.Горького ул, 2А | ТТ | [6 empty] | ТШП-0,66 | 4016841 | ОАО "Свердловский завод трансфоматоров тока"
Тюлячинский район | Тюлячи с, Кооперативная-1 ул, 3 | ТТ | [6 empty] | ТШП-0,66 | 4016769 | ОАО "Свердловский завод трансфоматоров тока"
Тюлячинский район | Тюлячи с, Кооперативная-1 ул, 3 | ТТ | [6 empty] | ТШП-0,66 | 4016776 | ОАО "Свердловский завод трансфоматоров тока"
Тюлячинский район | Тюлячи с, Кооперативная-1 ул, 3 | ТТ | [6 empty] | ТШП-0,66 | 4016785 | ОАО "Свердловский завод трансфоматоров тока"
Агрызский район | Агрыз г., Гоголя ул., д.4., кв.11 | ИПУ | МИРТЕК-12-РУ-D1-A1R1-230-5-60A-ST-G/5-P2-HKLMOQ2V3-D | 0240159904484 | ООО "МИРТЕК"
Агрызский район | Агрыз г., Комсомольская ул., д.3., кв.5 | ИПУ | МИРТЕК-12-РУ-D1-A1R1-230-5-60A-ST-G/5-P2-HKLMOQ2V3-D | 0240159905337 | ООО "МИРТЕК"
Агрызский район | Агрыз г., Маяковского ул., д.1., кв.1 | ИПУ | МИРТЕК-12-РУ-D1-A1R1-230-5-60A-ST-G/5-P2-HKLMOQ2V3-D | 0240159906249 | ООО "МИРТЕК"
Агрызский район | Агрыз г., Маяковского ул., д.1., кв.10 | ИПУ | МИРТЕК-12-РУ-D1-A1R1-230-5-60A-ST-G/5-P2-HKLMOQ2V3-D | 0240159904397 | ООО "МИРТЕК"
Агрызский район | Агрыз г., Маяковского ул., д.1., кв.12 | ИПУ | МИРТЕК-12-РУ-D1-A1R1-230-5-60A-ST-G/5-P2-HKLMOQ2V3-D | 0240159905724 | ООО "МИРТЕК"
Агрызский район | Агрыз г., Маяковского ул., д.1., кв.14 | ИПУ | МИРТЕК-12-РУ-D1-A1R1-230-5-60A-ST-G/5-P2-HKLMOQ2V3-D | 9240159961687 | ООО "МИРТЕК"
Агрызский район | Агрыз г., Маяковского ул., д.14., кв.25 | ИПУ | МИРТЕК-12-РУ-D1-A1R1-230-5-60A-ST-G/5-P2-HKLMOQ2V3-D | 9240159963458 | ООО "МИРТЕК"
Агрызский район | Агрыз г., Маяковского ул., д.14., кв.26 | ИПУ | МИРТЕК-12-РУ-D1-A1R1-230-5-60A-ST-G/5-P2-HKLMOQ2V3-D | 9240159963127 | ООО "МИРТЕК"
Агрызский район | Агрыз г., Маяковского ул., д.14., кв.27 | ИПУ | МИРТЕК-12-РУ-D1-A1R1-230-5-60A-ST-G/5-P2-HKLMOQ2V3-D | 0240159905810 | ООО "МИРТЕК"
Агрызский район | Агрыз г., Маяковского ул., д.14., кв.32 | ИПУ | МИРТЕК-12-РУ-D1-A1R1-230-5-60A-ST-G/5-P2-HKLMOQ2V3-D | 9240159963586 | ООО "МИРТЕК"
Агрызский район | Агрыз г., Маяковского ул., д.14., кв.6 | ИПУ | МИРТЕК-12-РУ-D1-A1R1-230-5-60A-ST-G/5-P2-HKLMOQ2V3-D | 0240159904092 | ООО "МИРТЕК"
Агрызский район | Агрыз г., Маяковского ул., д.2., кв.10 | ИПУ | МИРТЕК-12-РУ-D1-A1R1-230-5-60A-ST-G/5-P2-HKLMOQ2V3-D | 0240159903254 | ООО "МИРТЕК"
Агрызский район | Агрыз г., Маяковского ул., д.2., кв.3 | ИПУ | МИРТЕК-12-РУ-D1-A1R1-230-5-60A-ST-G/5-P2-HKLMOQ2V3-D | 0240159906222 | ООО "МИРТЕК"
Агрызский район | Агрыз г., Маяковского ул., д.2., кв.6 ком.1 | ИПУ | МИРТЕК-12-РУ-D1-A1R1-230-5-60A-ST-G/5-P2-HKLMOQ2V3-D | 0240159904460 | ООО "МИРТЕК"
Агрызский район | Агрыз г., Маяковского ул., д.2., кв.6 ком.2 | ИПУ | МИРТЕК-12-РУ-D1-A1R1-230-5-60A-ST-G/5-P2-HKLMOQ2V3-D | 0240159903600 | ООО "МИРТЕК"
Агрызский район | Агрыз г., Маяковского ул., д.5., кв.16 | ИПУ | МИРТЕК-12-РУ-D1-A1R1-230-5-60A-ST-G/5-P2-HKLMOQ2V3-D | 0240159905454 | ООО "МИРТЕК"
Агрызский район | Агрыз г., Чайковского ул., д.7., кв.1 | ИПУ | МИРТЕК-12-РУ-D1-A1R1-230-5-60A-ST-G/5-P2-HKLMOQ2V3-D | 9240159963033 | ООО "МИРТЕК"
Агрызский район | Агрыз г., Чайковского ул., д.7., кв.12 | ИПУ | МИРТЕК-12-РУ-D1-A1R1-230-5-60A-ST-G/5-P2-HKLMOQ2V3-D | 0240159903262 | ООО "МИРТЕК"
Агрызский район | Агрыз г., Чайковского ул., д.7., кв.13 ком 1 | ИПУ | МИРТЕК-12-РУ-D1-A1R1-230-5-60A-ST-G/5-P2-HKLMOQ2V3-D | 0240159905404 | ООО "МИРТЕК"
Агрызский район | Агрыз г., Чайковского ул., д.7., кв.17 | ИПУ | МИРТЕК-12-РУ-D1-A1R1-230-5-60A-ST-G/5-P2-HKLMOQ2V3-D | 0240159905880 | ООО "МИРТЕК"
Агрызский район | Агрыз г., Чайковского ул., д.7., кв.5 | ИПУ | МИРТЕК-12-РУ-D1-A1R1-230-5-60A-ST-G/5-P2-HKLMOQ2V3-D | 0240159903740 | ООО "МИРТЕК"
Агрызский район | Агрыз г., Чайковского ул., д.7., кв.6 | ИПУ | МИРТЕК-12-РУ-D1-A1R1-230-5-60A-ST-G/5-P2-HKLMOQ2V3-D | 0240159903247 | ООО "МИРТЕК"
Агрызский район | Агрыз г., Энгельса ул., д.23., кв.17 | ИПУ | МИРТЕК-12-РУ-D1-A1R1-230-5-60A-ST-G/5-P2-HKLMOQ2V3-D | 0240159906180 | ООО "МИРТЕК"
Агрызский район | Агрыз г., Энгельса ул., д.23., кв.4 | ИПУ | МИРТЕК-12-РУ-D1-A1R1-230-5-60A-ST-G/5-P2-HKLMOQ2V3-D | 9240159961735 | ООО "МИРТЕК"
Елабужский район | Елабуга г., Галиаскара Камала ул., д.31., кв.2 | ИПУ | МИРТЕК-12-РУ-D1-A1R1-230-5-60A-ST-G/5-P2-HKLMOQ2V3-D | 8240159931676 | ООО "МИРТЕК"
Елабужский район | Елабуга г., Землянухина ул., д.14., кв.24 | ИПУ | МИРТЕК-12-РУ-D1-A1R1-230-5-60A-ST-G/5-P2-HKLMOQ2V3-D | 7240159936143 | ООО "МИРТЕК"
Елабужский район | Елабуга г., Мира пр-кт., д.22., ЮЛ | ПУ ЮЛ | МИРТЕК-12-РУ-D1-A1R1-230-5-60A-ST-G/5-P2-HKLMOQ2V3-D | 8240159929450 | ООО "МИРТЕК"
Елабужский район | Елабуга г., Мира пр-кт., д.34., кв.226 | ИПУ | МИРТЕК-12-РУ-D1-A1R1-230-5-60A-ST-G/5-P2-HKLMOQ2V3-D | 8240159931275 | ООО "МИРТЕК"
Елабужский район | Елабуга г., Нефтяников пр-кт., д.34., кв.13 | ИПУ | МИРТЕК-12-РУ-D1-A1R1-230-5-60A-ST-G/5-P2-HKLMOQ2V3-D | 7240159936786 | ООО "МИРТЕК"
Елабужский район | Елабуга г., Окружное ш., д.39., кв.12 | ИПУ | МИРТЕК-12-РУ-D1-A1R1-230-5-60A-ST-G/5-P2-HKLMOQ2V3-D | 0240159925953 | ООО "МИРТЕК"
Елабужский район | Елабуга г., Пролетарская ул., д.38., кв.277 | ИПУ | МИРТЕК-12-РУ-D1-A1R1-230-5-60A-ST-G/5-P2-HKLMOQ2V3-D | 0240159925682 | ООО "МИРТЕК"
Елабужский район | Елабуга г., Разведчиков ул., д.39Б., кв.1 | ИПУ | МИРТЕК-12-РУ-D1-A1R1-230-5-60A-ST-G/5-P2-HKLMOQ2V3-D | 8240159929041 | ООО "МИРТЕК"
Елабужский район | Елабуга г., Санаторная ул., д.1., кв.14 | ИПУ | МИРТЕК-12-РУ-D1-A1R1-230-5-60A-ST-G/5-P2-HKLMOQ2V3-D | 0240159925814 | ООО "МИРТЕК"
Елабужский район | Елабуга г., Строителей ул., д.15., кв.2 | ИПУ | МИРТЕК-12-РУ-D1-A1R1-230-5-60A-ST-G/5-P2-HKLMOQ2V3-D | 7240159936804 | ООО "МИРТЕК"
Елабужский район | Елабуга г., Тази Гиззата ул., д.4., кв.309 | ИПУ | МИРТЕК-12-РУ-D1-A1R1-230-5-60A-ST-G/5-P2-HKLMOQ2V3-D | 7240159936061 | ООО "МИРТЕК"
Кукморский район | Кукмор г.., Гафиятуллина ул., д.1Ш., кв.25 | ИПУ | МИРТЕК-12-РУ-D1-A1R1-230-5-60A-ST-G/5-P2-HKLMOQ2V3-D | 9240159957392 | ООО "МИРТЕК"
Кукморский район | Кукмор г.., Ленина ул., д.22., кв.7 | ИПУ | МИРТЕК-12-РУ-D1-A1R1-230-5-60A-ST-G/5-P2-HKLMOQ2V3-D | 9240159958927 | ООО "МИРТЕК"
Кукморский район | Ныртинского совхоза п., Школьная ул., д.5., кв.4 | ИПУ | МИРТЕК-12-РУ-D1-A1R1-230-5-60A-ST-G/5-P2-HKLMOQ2V3-D | 6240159934942 | ООО "МИРТЕК"
Менделеевский район | Менделеевск г., Октябрьская ул., д.1., кв.13 | ИПУ | МИРТЕК-12-РУ-D1-A1R1-230-5-60A-ST-G/5-P2-HKLMOQ2V3-D | 9240159963549 | ООО "МИРТЕК"
Менделеевский район | Менделеевск г., Пушкина ул., д.3., кв.107 | ИПУ | МИРТЕК-12-РУ-D1-A1R1-230-5-60A-ST-G/5-P2-HKLMOQ2V3-D | 0240159900207 | ООО "МИРТЕК"
Менделеевский район | Менделеевск г., Пушкина ул., д.3., кв.34 | ИПУ | МИРТЕК-12-РУ-D1-A1R1-230-5-60A-ST-G/5-P2-HKLMOQ2V3-D | 9240159961313 | ООО "МИРТЕК"
Менделеевский район | Менделеевск г., Пушкина ул., д.3., кв.78 | ИПУ | МИРТЕК-12-РУ-D1-A1R1-230-5-60A-ST-G/5-P2-HKLMOQ2V3-D | 9240159959438 | ООО "МИРТЕК"
Менделеевский район | Менделеевск г., Советская ул., д.4., кв.10 | ИПУ | МИРТЕК-12-РУ-D1-A1R1-230-5-60A-ST-G/5-P2-HKLMOQ2V3-D | 7240159935909 | ООО "МИРТЕК"
Менделеевский район | Менделеевск г., Ушковых ул., д.13., кв.35 | ИПУ | МИРТЕК-12-РУ-D1-A1R1-230-5-60A-ST-G/5-P2-HKLMOQ2V3-D | 8240159911279 | ООО "МИРТЕК"
Менделеевский район | Менделеевск г., Химиков ул., д.5., кв.98 | ИПУ | МИРТЕК-12-РУ-D1-A1R1-230-5-60A-ST-G/5-P2-HKLMOQ2V3-D | 7240159935158 | ООО "МИРТЕК"
Тюлячинский район | Узяк п., Ленина ул., д.4., кв.13 | ИПУ | МИРТЕК-12-РУ-D1-A1R1-230-5-60A-ST-G/5-P2-HKLMOQ2V3-D | 8240159930435 | ООО "МИРТЕК"
Менделеевский район | Менделеевск г., Пушкина ул., д.3., кв.80 | ИПУ | МИРТЕК-12-РУ-D1-A1R1-230-5-60A-ST-G/5-P2-HKLMOQ2V3-D | 7240159949547 | ООО "МИРТЕК"
Менделеевский район | Менделеевск г., Химиков ул., д.5., кв.107 | ИПУ | МИРТЕК-12-РУ-D1-A1R1-230-5-60A-ST-G/5-P2-HKLMOQ2V3-D | 9240159957236 | ООО "МИРТЕК"
Кукморский район | Кукмор г.., Гафиятуллина ул., д.1Н., кв.5 | ИПУ | МИРТЕК-12-РУ-D1-A1R1-230-5-60A-ST-G/5-P2-HKLMOQ2V3-D | 9240159959915 | ООО "МИРТЕК"
Кукморский район | Кукмор г.., Гафиятуллина ул., д.1Ш., кв.19 | ИПУ | МИРТЕК-12-РУ-D1-A1R1-230-5-60A-ST-G/5-P2-HKLMOQ2V3-D | 9240159958593 | ООО "МИРТЕК"
Кукморский район | Кукмор г.., Гафиятуллина ул., д.1Щ., кв.14 | ИПУ | МИРТЕК-12-РУ-D1-A1R1-230-5-60A-ST-G/5-P2-HKLMOQ2V3-D | 9240159959980 | ООО "МИРТЕК"
Кукморский район | Кукмор г.., Чехова ул., д.3., кв.1 | ИПУ | МИРТЕК-12-РУ-D1-A1R1-230-5-60A-ST-G/5-P2-HKLMOQ2V3-D | 9240159957622 | ООО "МИРТЕК"
Елабужский район | Елабуга г., Автомобилистов ул., д.10., кв.39 | ИПУ | МИРТЕК-12-РУ-D1-A1R1-230-5-60A-ST-G/5-P2-HKLMOQ2V3-D | 7240159935490 | ООО "МИРТЕК"
Елабужский район | Елабуга г., Городищенская ул., д.2А., кв.23 | ИПУ | МИРТЕК-12-РУ-D1-A1R1-230-5-60A-ST-G/5-P2-HKLMOQ2V3-D | 7240159929087 | ООО "МИРТЕК"
Елабужский район | Елабуга г., Землянухина ул., д.14., кв.38 | ИПУ | МИРТЕК-12-РУ-D1-A1R1-230-5-60A-ST-G/5-P2-HKLMOQ2V3-D | 7240159924165 | ООО "МИРТЕК"
Елабужский район | Елабуга г., Интернациональная ул., д.4., кв.72 | ИПУ | МИРТЕК-12-РУ-D1-A1R1-230-5-60A-ST-G/5-P2-HKLMOQ2V3-D | 7240159926238 | ООО "МИРТЕК"
Елабужский район | Елабуга г., Казанская ул., д.14., кв.1 | ИПУ | МИРТЕК-12-РУ-D1-A1R1-230-5-60A-ST-G/5-P2-HKLMOQ2V3-D | 7240159936387 | ООО "МИРТЕК"
Елабужский район | Елабуга г., Казанская ул., д.54., кв.1 | ИПУ | МИРТЕК-12-РУ-D1-A1R1-230-5-60A-ST-G/5-P2-HKLMOQ2V3-D | 7240159936361 | ООО "МИРТЕК"
Елабужский район | Елабуга г., Марджани ул., д.12., кв.52 | ИПУ | МИРТЕК-12-РУ-D1-A1R1-230-5-60A-ST-G/5-P2-HKLMOQ2V3-D | 7240159936615 | ООО "МИРТЕК"
Елабужский район | Елабуга г., Мира пр-кт., д.10., кв.23 | ИПУ | МИРТЕК-12-РУ-D1-A1R1-230-5-60A-ST-G/5-P2-HKLMOQ2V3-D | 7240159926228 | ООО "МИРТЕК"
Елабужский район | Елабуга г., Мира пр-кт., д.14А., кв.323 | ИПУ | МИРТЕК-12-РУ-D1-A1R1-230-5-60A-ST-G/5-P2-HKLMOQ2V3-D | 8240159929273 | ООО "МИРТЕК"
Елабужский район | Елабуга г., Мира пр-кт., д.19., кв.4 | ИПУ | МИРТЕК-12-РУ-D1-A1R1-230-5-60A-ST-G/5-P2-HKLMOQ2V3-D | 7240159930371 | ООО "МИРТЕК"
Елабужский район | Елабуга г., Мира пр-кт., д.24Б., кв.2 | ИПУ | МИРТЕК-12-РУ-D1-A1R1-230-5-60A-ST-G/5-P2-HKLMOQ2V3-D | 7240159936846 | ООО "МИРТЕК"
Елабужский район | Елабуга г., Мира пр-кт., д.26., кв.101Г | ИПУ | МИРТЕК-12-РУ-D1-A1R1-230-5-60A-ST-G/5-P2-HKLMOQ2V3-D | 7240159935317 | ООО "МИРТЕК"
Елабужский район | Елабуга г., Мира пр-кт., д.30., кв.168 | ИПУ | МИРТЕК-12-РУ-D1-A1R1-230-5-60A-ST-G/5-P2-HKLMOQ2V3-D | 7240159936784 | ООО "МИРТЕК"
Елабужский район | Елабуга г., Мира пр-кт., д.30., кв.170 | ИПУ | МИРТЕК-12-РУ-D1-A1R1-230-5-60A-ST-G/5-P2-HKLMOQ2V3-D | 7240159935186 | ООО "МИРТЕК"
Елабужский район | Елабуга г., Мира пр-кт., д.30., кв.196 | ИПУ | МИРТЕК-12-РУ-D1-A1R1-230-5-60A-ST-G/5-P2-HKLMOQ2V3-D | 7240159936150 | ООО "МИРТЕК"
Елабужский район | Елабуга г., Мира пр-кт., д.37., кв.15 | ИПУ | МИРТЕК-12-РУ-D1-A1R1-230-5-60A-ST-G/5-P2-HKLMOQ2V3-D | 7240159924197 | ООО "МИРТЕК"
Елабужский район | Елабуга г., Мира пр-кт., д.63., кв.186 | ИПУ | МИРТЕК-12-РУ-D1-A1R1-230-5-60A-ST-G/5-P2-HKLMOQ2V3-D | 7240159930227 | ООО "МИРТЕК"
Елабужский район | Елабуга г., Мира пр-кт., д.7., кв.105 | ИПУ | МИРТЕК-12-РУ-D1-A1R1-230-5-60A-ST-G/5-P2-HKLMOQ2V3-D | 7240159930158 | ООО "МИРТЕК"
Елабужский район | Елабуга г., Молодежная ул., д.20., кв.123 | ИПУ | МИРТЕК-12-РУ-D1-A1R1-230-5-60A-ST-G/5-P2-HKLMOQ2V3-D | 7240159936400 | ООО "МИРТЕК"
Елабужский район | Елабуга г., Молодежная ул., д.22., кв.114 | ИПУ | МИРТЕК-12-РУ-D1-A1R1-230-5-60A-ST-G/5-P2-HKLMOQ2V3-D | 7240159925099 | ООО "МИРТЕК"
Елабужский район | Елабуга г., Нефтяников пр-кт., д.70., кв.67 | ИПУ | МИРТЕК-12-РУ-D1-A1R1-230-5-60A-ST-G/5-P2-HKLMOQ2V3-D | 7240159935505 | ООО "МИРТЕК"
Елабужский район | Елабуга г., Окружное ш., д.39., кв.42 | ИПУ | МИРТЕК-12-РУ-D1-A1R1-230-5-60A-ST-G/5-P2-HKLMOQ2V3-D | 7240159936900 | ООО "МИРТЕК"
Елабужский район | Елабуга г., Пролетарская ул., д.24., кв.144 | ИПУ | МИРТЕК-12-РУ-D1-A1R1-230-5-60A-ST-G/5-P2-HKLMOQ2V3-D | 7240159929951 | ООО "МИРТЕК"
Елабужский район | Елабуга г., Пролетарская ул., д.2А., кв.2 | ИПУ | МИРТЕК-12-РУ-D1-A1R1-230-5-60A-ST-G/5-P2-HKLMOQ2V3-D | 7240159926210 | ООО "МИРТЕК"
Елабужский район | Елабуга г., Пролетарская ул., д.6А., кв.62 | ИПУ | МИРТЕК-12-РУ-D1-A1R1-230-5-60A-ST-G/5-P2-HKLMOQ2V3-D | 7240159929289 | ООО "МИРТЕК"
Елабужский район | Елабуга г., Радищева ул., д.10., кв.6 | ИПУ | МИРТЕК-12-РУ-D1-A1R1-230-5-60A-ST-G/5-P2-HKLMOQ2V3-D | 7240159936360 | ООО "МИРТЕК"
Елабужский район | Елабуга г., Радищева ул., д.10., кв.9 | ИПУ | МИРТЕК-12-РУ-D1-A1R1-230-5-60A-ST-G/5-P2-HKLMOQ2V3-D | 7240159935884 | ООО "МИРТЕК"
Елабужский район | Елабуга г., Строителей ул., д.17А., кв.12 | ИПУ | МИРТЕК-12-РУ-D1-A1R1-230-5-60A-ST-G/5-P2-HKLMOQ2V3-D | 7240159930212 | ООО "МИРТЕК"
Елабужский район | Елабуга г., Тази Гиззата ул., д.12., кв.100 | ИПУ | МИРТЕК-12-РУ-D1-A1R1-230-5-60A-ST-G/5-P2-HKLMOQ2V3-D | 7240159935190 | ООО "МИРТЕК"
Елабужский район | Елабуга г., Тази Гиззата ул., д.12., кв.14 | ИПУ | МИРТЕК-12-РУ-D1-A1R1-230-5-60A-ST-G/5-P2-HKLMOQ2V3-D | 7240159936401 | ООО "МИРТЕК"
Елабужский район | Елабуга г., Тази Гиззата ул., д.20., кв.53 | ИПУ | МИРТЕК-12-РУ-D1-A1R1-230-5-60A-ST-G/5-P2-HKLMOQ2V3-D | 7240159929322 | ООО "МИРТЕК"
Елабужский район | Елабуга г., Хирурга Нечаева ул., д.11., кв.85 | ИПУ | МИРТЕК-12-РУ-D1-A1R1-230-5-60A-ST-G/5-P2-HKLMOQ2V3-D | 7240159936459 | ООО "МИРТЕК"
Агрызский район | Агрыз г., Гагарина ул., д.10., кв.20 | ИПУ | МИРТЕК-12-РУ-D1-A1R1-230-5-60A-ST-G/5-P2-HKLMOQ2V3-D | 7240159936879 | ООО "МИРТЕК"
Агрызский район | Агрыз г., Гагарина ул., д.10., кв.23 ком. 1 | ИПУ | МИРТЕК-12-РУ-D1-A1R1-230-5-60A-ST-G/5-P2-HKLMOQ2V3-D | 9240159963995 | ООО "МИРТЕК"
Агрызский район | Агрыз г., Гоголя ул., д.4., кв.2 | ИПУ | МИРТЕК-12-РУ-D1-A1R1-230-5-60A-ST-G/5-P2-HKLMOQ2V3-D | 8240159930692 | ООО "МИРТЕК"
Агрызский район | Агрыз г., Заводская ул., д.55., кв.15 | ИПУ | МИРТЕК-12-РУ-D1-A1R1-230-5-60A-ST-G/5-P2-HKLMOQ2V3-D | 0240159905727 | ООО "МИРТЕК"
Агрызский район | Агрыз г., К.Маркса ул., д.13., кв.8 | ИПУ | МИРТЕК-12-РУ-D1-A1R1-230-5-60A-ST-G/5-P2-HKLMOQ2V3-D | 9240159963937 | ООО "МИРТЕК"
Агрызский район | Агрыз г., К.Маркса ул., д.15., кв.1 | ИПУ | МИРТЕК-12-РУ-D1-A1R1-230-5-60A-ST-G/5-P2-HKLMOQ2V3-D | 0240159901197 | ООО "МИРТЕК"
Агрызский район | Агрыз г., К.Маркса ул., д.15., кв.2 | ИПУ | МИРТЕК-12-РУ-D1-A1R1-230-5-60A-ST-G/5-P2-HKLMOQ2V3-D | 0240159901193 | ООО "МИРТЕК"
Агрызский район | Агрыз г., К.Маркса ул., д.15., кв.6 | ИПУ | МИРТЕК-12-РУ-D1-A1R1-230-5-60A-ST-G/5-P2-HKLMOQ2V3-D | 8240159929711 | ООО "МИРТЕК"
Агрызский район | Агрыз г., К.Маркса ул., д.17., кв.8 | ИПУ | МИРТЕК-12-РУ-D1-A1R1-230-5-60A-ST-G/5-P2-HKLMOQ2V3-D | 8240159929166 | ООО "МИРТЕК"
Агрызский район | Агрыз г., К.Маркса ул., д.2., кв.66 | ИПУ | МИРТЕК-12-РУ-D1-A1R1-230-5-60A-ST-G/5-P2-HKLMOQ2V3-D | 0240159904095 | ООО "МИРТЕК"
Агрызский район | Агрыз г., К.Маркса ул., д.5., кв.12 | ИПУ | МИРТЕК-12-РУ-D1-A1R1-230-5-60A-ST-G/5-P2-HKLMOQ2V3-D | 0240159904474 | ООО "МИРТЕК"
Агрызский район | Агрыз г., Комсомольская ул., д.2., кв.4 | ИПУ | МИРТЕК-12-РУ-D1-A1R1-230-5-60A-ST-G/5-P2-HKLMOQ2V3-D | 0240159906174 | ООО "МИРТЕК"
Агрызский район | Агрыз г., Маяковского ул., д.1., кв.13 | ИПУ | МИРТЕК-12-РУ-D1-A1R1-230-5-60A-ST-G/5-P2-HKLMOQ2V3-D | 9240159963287 | ООО "МИРТЕК"
Агрызский район | Агрыз г., Маяковского ул., д.1., кв.17 | ИПУ | МИРТЕК-12-РУ-D1-A1R1-230-5-60A-ST-G/5-P2-HKLMOQ2V3-D | 0240159905721 | ООО "МИРТЕК"
Агрызский район | Агрыз г., Маяковского ул., д.1., кв.3 | ИПУ | МИРТЕК-12-РУ-D1-A1R1-230-5-60A-ST-G/5-P2-HKLMOQ2V3-D | 0240159906186 | ООО "МИРТЕК"
Агрызский район | Агрыз г., Маяковского ул., д.1., кв.7 | ИПУ | МИРТЕК-12-РУ-D1-A1R1-230-5-60A-ST-G/5-P2-HKLMOQ2V3-D | 0240159905741 | ООО "МИРТЕК"
Агрызский район | Агрыз г., Маяковского ул., д.14., кв.1 | ИПУ | МИРТЕК-12-РУ-D1-A1R1-230-5-60A-ST-G/5-P2-HKLMOQ2V3-D | 0240159906165 | ООО "МИРТЕК"
Агрызский район | Агрыз г., Маяковского ул., д.14., кв.13 | ИПУ | МИРТЕК-12-РУ-D1-A1R1-230-5-60A-ST-G/5-P2-HKLMOQ2V3-D | 8240159930731 | ООО "МИРТЕК"
Агрызский район | Агрыз г., Маяковского ул., д.14., кв.3 | ИПУ | МИРТЕК-12-РУ-D1-A1R1-230-5-60A-ST-G/5-P2-HKLMOQ2V3-D | 0240159904230 | ООО "МИРТЕК"
Агрызский район | Агрыз г., Маяковского ул., д.14., кв.7 | ИПУ | МИРТЕК-12-РУ-D1-A1R1-230-5-60A-ST-G/5-P2-HKLMOQ2V3-D | 0240159906235 | ООО "МИРТЕК"
Агрызский район | Агрыз г., Маяковского ул., д.2., кв.1 | ИПУ | МИРТЕК-12-РУ-D1-A1R1-230-5-60A-ST-G/5-P2-HKLMOQ2V3-D | 9240159960327 | ООО "МИРТЕК"
Агрызский район | Агрыз г., Маяковского ул., д.2., кв.11 | ИПУ | МИРТЕК-12-РУ-D1-A1R1-230-5-60A-ST-G/5-P2-HKLMOQ2V3-D | 0240159906206 | ООО "МИРТЕК"
Агрызский район | Агрыз г., Маяковского ул., д.2., кв.12 | ИПУ | МИРТЕК-12-РУ-D1-A1R1-230-5-60A-ST-G/5-P2-HKLMOQ2V3-D | 0240159901253 | ООО "МИРТЕК"
Агрызский район | Агрыз г., Маяковского ул., д.2., кв.9 | ИПУ | МИРТЕК-12-РУ-D1-A1R1-230-5-60A-ST-G/5-P2-HKLMOQ2V3-D | 0240159901150 | ООО "МИРТЕК"
Агрызский район | Агрыз г., Маяковского ул., д.5., кв.12 | ИПУ | МИРТЕК-12-РУ-D1-A1R1-230-5-60A-ST-G/5-P2-HKLMOQ2V3-D | 0240159906114 | ООО "МИРТЕК"
Агрызский район | Агрыз г., Чапаева ул., д.1., кв.57 | ИПУ | МИРТЕК-12-РУ-D1-A1R1-230-5-60A-ST-G/5-P2-HKLMOQ2V3-D | 0240159904446 | ООО "МИРТЕК"
Кукморский район | Кукмор г.., Гафиятуллина ул., д.1Л., кв.5 | ИПУ | Милур 107S.22-RZ-1L-DT | 231500010509946 | ООО "Милур ИС"
Кукморский район | Кукмор г.., Гафиятуллина ул., д.1Ф., кв.4 | ИПУ | Милур 107S.22-RZ-1L-DT | 231500010509944 | ООО "Милур ИС"
Кукморский район | Кукмор г.., Гафиятуллина ул., д.1Ш., кв.24 | ИПУ | Милур 107S.22-RZ-1L-DT | 231500010509945 | ООО "Милур ИС"
Кукморский район | Кукмор г.., Заводская ул., д.14., кв.11 | ИПУ | Милур 107S.22-RZ-1L-DT | 231500010510570 | ООО "Милур ИС"
Кукморский район | Кукмор г.., Ленина ул., д.75., кв.7 | ИПУ | Милур 107S.22-RZ-1L-DT | 231500010510571 | ООО "Милур ИС"
Кукморский район | Кукмор г.., Ленина ул., д.140., кв.19 | ИПУ | Милур 107S.22-RZ-1L-DT | 231500010510513 | ООО "Милур ИС"
Кукморский район | Кукмор г.., Маяковского ул., д.7., кв.2 | ИПУ | Милур 107S.22-RZ-1L-DT | 231500010510558 | ООО "Милур ИС"
Кукморский район | Кукмор г.., Маяковского ул., д.13., кв.4 | ИПУ | Милур 107S.22-RZ-1L-DT | 231500010510517 | ООО "Милур ИС"
Кукморский район | Кукмор г.., Почтовая ул., д.14., кв.15 | ИПУ | Милур 107S.22-RZ-1L-DT | 231500010510943 | ООО "Милур ИС"
Сабинский район | Шемордан с., Строителей ул., д.10., кв.23 | ИПУ | Милур 107S.22-RZ-1L-DT | 231500010528601 | ООО "Милур ИС"
Агрызский район | Агрыз г., Гагарина ул., д.10., кв.18 | ИПУ | МИРТЕК-12-РУ-D1-A1R1-230-5-60A-ST-G/5-P2-HKLMOQ2V3-D | 6240159914005 | ООО "МИРТЕК"
Агрызский район | Агрыз г., Гагарина ул., д.10., кв.3 ком. 1 | ИПУ | МИРТЕК-12-РУ-D1-A1R1-230-5-60A-ST-G/5-P2-HKLMOQ2V3-D | 0240159906219 | ООО "МИРТЕК"
Агрызский район | Агрыз г., Гагарина ул., д.10., кв.7 | ИПУ | МИРТЕК-12-РУ-D1-A1R1-230-5-60A-ST-G/5-P2-HKLMOQ2V3-D | 0240159906242 | ООО "МИРТЕК"
Агрызский район | Агрыз г., К.Маркса ул., д.14., кв.49 | ИПУ | МИРТЕК-12-РУ-D1-A1R1-230-5-60A-ST-G/5-P2-HKLMOQ2V3-D | 0240159905733 | ООО "МИРТЕК"
Агрызский район | Агрыз г., Маяковского ул., д.14., кв.14 | ИПУ | МИРТЕК-12-РУ-D1-A1R1-230-5-60A-ST-G/5-P2-HKLMOQ2V3-D | 9240159963888 | ООО "МИРТЕК"
Агрызский район | Агрыз г., Маяковского ул., д.14., кв.16 | ИПУ | МИРТЕК-12-РУ-D1-A1R1-230-5-60A-ST-G/5-P2-HKLMOQ2V3-D | 0240159906212 | ООО "МИРТЕК"
Агрызский район | Агрыз г., Маяковского ул., д.14., кв.31 | ИПУ | МИРТЕК-12-РУ-D1-A1R1-230-5-60A-ST-G/5-P2-HKLMOQ2V3-D | 0240159904422 | ООО "МИРТЕК"
Агрызский район | Агрыз г., Маяковского ул., д.14., кв.4 | ИПУ | МИРТЕК-12-РУ-D1-A1R1-230-5-60A-ST-G/5-P2-HKLMOQ2V3-D | 0240159906167 | ООО "МИРТЕК"
Агрызский район | Агрыз г., Маяковского ул., д.2., кв.4 | ИПУ | МИРТЕК-12-РУ-D1-A1R1-230-5-60A-ST-G/5-P2-HKLMOQ2V3-D | 0240159906214 | ООО "МИРТЕК"
Агрызский район | Агрыз г., Маяковского ул., д.5., кв.7 | ИПУ | МИРТЕК-12-РУ-D1-A1R1-230-5-60A-ST-G/5-P2-HKLMOQ2V3-D | 0240159904483 | ООО "МИРТЕК"
Агрызский район | Агрыз г., Чайковского ул., д.7., кв.14 | ИПУ | МИРТЕК-12-РУ-D1-A1R1-230-5-60A-ST-G/5-P2-HKLMOQ2V3-D | 9240159964726 | ООО "МИРТЕК"
Агрызский район | Красный Бор с., Строителей ул., д.7., кв.2 | ИПУ | МИРТЕК-12-РУ-D1-A1R1-230-5-60A-ST-G/5-P2-HKLMOQ2V3-D | 0240159903154 | ООО "МИРТЕК"
Елабужский район | Елабуга г., Автомобилистов ул., д.10., кв.19 | ИПУ | МИРТЕК-12-РУ-D1-A1R1-230-5-60A-ST-G/5-P2-HKLMOQ2V3-D | 6240159912800 | ООО "МИРТЕК"
Елабужский район | Елабуга г., Интернациональная ул., д.4., ЮЛ | ПУ ЮЛ | МИРТЕК-12-РУ-D1-A1R1-230-5-60A-ST-G/5-P2-HKLMOQ2V3-D | 7240159924777 | ООО "МИРТЕК"
Елабужский район | Елабуга г., Марджани ул., д.30., кв.113 | ИПУ | МИРТЕК-12-РУ-D1-A1R1-230-5-60A-ST-G/5-P2-HKLMOQ2V3-D | 7240159936359 | ООО "МИРТЕК"
Елабужский район | Елабуга г., Матросова ул., д.1., кв.13 | ИПУ | МИРТЕК-12-РУ-D1-A1R1-230-5-60A-ST-G/5-P2-HKLMOQ2V3-D | 7240159935697 | ООО "МИРТЕК"
Елабужский район | Елабуга г., Мира пр-кт., д.14А., кв.204 | ИПУ | МИРТЕК-12-РУ-D1-A1R1-230-5-60A-ST-G/5-P2-HKLMOQ2V3-D | 7240159936141 | ООО "МИРТЕК"
Елабужский район | Елабуга г., Мира пр-кт., д.14А., кв.414 | ИПУ | МИРТЕК-12-РУ-D1-A1R1-230-5-60A-ST-G/5-P2-HKLMOQ2V3-D | 7240159935084 | ООО "МИРТЕК"
Елабужский район | Елабуга г., Мира пр-кт., д.22., кв.108 | ИПУ | МИРТЕК-12-РУ-D1-A1R1-230-5-60A-ST-G/5-P2-HKLMOQ2V3-D | 7240159924294 | ООО "МИРТЕК"
Елабужский район | Елабуга г., Мира пр-кт., д.24А., ЮЛ | ПУ ЮЛ | МИРТЕК-12-РУ-D1-A1R1-230-5-60A-ST-G/5-P2-HKLMOQ2V3-D | 7240159924615 | ООО "МИРТЕК"
Елабужский район | Елабуга г., Мира пр-кт., д.26., кв.205 | ИПУ | МИРТЕК-12-РУ-D1-A1R1-230-5-60A-ST-G/5-P2-HKLMOQ2V3-D | 6240159933062 | ООО "МИРТЕК"
Елабужский район | Елабуга г., Мира пр-кт., д.34., кв.135 | ИПУ | МИРТЕК-12-РУ-D1-A1R1-230-5-60A-ST-G/5-P2-HKLMOQ2V3-D | 7240159936205 | ООО "МИРТЕК"
Елабужский район | Елабуга г., Мира пр-кт., д.8., кв.54 | ИПУ | МИРТЕК-12-РУ-D1-A1R1-230-5-60A-ST-G/5-P2-HKLMOQ2V3-D | 7240159924366 | ООО "МИРТЕК"
Елабужский район | Елабуга г., Нефтяников пр-кт., д.11., кв.88 | ИПУ | МИРТЕК-12-РУ-D1-A1R1-230-5-60A-ST-G/5-P2-HKLMOQ2V3-D | 7240159925169 | ООО "МИРТЕК"
Елабужский район | Елабуга г., Нефтяников пр-кт., д.12., кв.17 | ИПУ | МИРТЕК-12-РУ-D1-A1R1-230-5-60A-ST-G/5-P2-HKLMOQ2V3-D | 7240159935540 | ООО "МИРТЕК"
Елабужский район | Елабуга г., Нефтяников пр-кт., д.16., кв.30 | ИПУ | МИРТЕК-12-РУ-D1-A1R1-230-5-60A-ST-G/5-P2-HKLMOQ2V3-D | 7240159936508 | ООО "МИРТЕК"
Елабужский район | Елабуга г., Нефтяников пр-кт., д.47., кв.16 | ИПУ | МИРТЕК-12-РУ-D1-A1R1-230-5-60A-ST-G/5-P2-HKLMOQ2V3-D | 7240159936343 | ООО "МИРТЕК"
Елабужский район | Елабуга г., Окружное ш., д.49., кв.76 | ИПУ | МИРТЕК-12-РУ-D1-A1R1-230-5-60A-ST-G/5-P2-HKLMOQ2V3-D | 0240159926015 | ООО "МИРТЕК"
Елабужский район | Елабуга г., Стахеевых ул., д.6., кв.2 | ИПУ | МИРТЕК-12-РУ-D1-A1R1-230-5-60A-ST-G/5-P2-HKLMOQ2V3-D | 7240159936379 | ООО "МИРТЕК"
Елабужский район | Елабуга г., Строителей ул., д.2., кв.12 | ИПУ | МИРТЕК-12-РУ-D1-A1R1-230-5-60A-ST-G/5-P2-HKLMOQ2V3-D | 0240159925892 | ООО "МИРТЕК"
Елабужский район | Елабуга г., Тази Гиззата ул., д.16/73., ЮЛ | ПУ ЮЛ | МИРТЕК-12-РУ-D1-A1R1-230-5-60A-ST-G/5-P2-HKLMOQ2V3-D | 7240159926359 | ООО "МИРТЕК"
Елабужский район | Елабуга г., Тази Гиззата ул., д.30., кв.92 | ИПУ | МИРТЕК-12-РУ-D1-A1R1-230-5-60A-ST-G/5-P2-HKLMOQ2V3-D | 7240159936471 | ООО "МИРТЕК"
Елабужский район | Елабуга г., Хирурга Нечаева ул., д.16А., кв.93 | ИПУ | МИРТЕК-12-РУ-D1-A1R1-230-5-60A-ST-G/5-P2-HKLMOQ2V3-D | 6240159911502 | ООО "МИРТЕК"
Кукморский район | Кукмор г.., Академика Королева ул., д.3., кв.11 | ИПУ | МИРТЕК-12-РУ-D1-A1R1-230-5-60A-ST-G/5-P2-HKLMOQ2V3-D | 2240145901597 | ООО "МИРТЕК"
Кукморский район | Ныртинского совхоза п., Школьная ул., д.5., кв.13 | ИПУ | МИРТЕК-12-РУ-D1-A1R1-230-5-60A-ST-G/5-P2-HKLMOQ2V3-D | 6240159934638 | ООО "МИРТЕК"
Кукморский район | Ныртинского совхоза п., Школьная ул., д.5., кв.16 | ИПУ | МИРТЕК-12-РУ-D1-A1R1-230-5-60A-ST-G/5-P2-HKLMOQ2V3-D | 6240159934701 | ООО "МИРТЕК"
Кукморский район | Ныртинского совхоза п., Школьная ул., д.5., кв.2 | ИПУ | МИРТЕК-12-РУ-D1-A1R1-230-5-60A-ST-G/5-P2-HKLMOQ2V3-D | 6240159935156 | ООО "МИРТЕК"
Кукморский район | Ныртинского совхоза п., Школьная ул., д.5., кв.3 | ИПУ | МИРТЕК-12-РУ-D1-A1R1-230-5-60A-ST-G/5-P2-HKLMOQ2V3-D | 6240159934013 | ООО "МИРТЕК"
Менделеевский район | Ижевка с., Юбилейная ул., д.1., кв.5 | ИПУ | МИРТЕК-12-РУ-D1-A1R1-230-5-60A-ST-G/5-P2-HKLMOQ2V3-D | 7240159935913 | ООО "МИРТЕК"
Менделеевский район | Менделеевск г., Габдуллы Тукая ул., д.10., кв.65 | ИПУ | МИРТЕК-12-РУ-D1-A1R1-230-5-60A-ST-G/5-P2-HKLMOQ2V3-D | 6240159933870 | ООО "МИРТЕК"
Менделеевский район | Менделеевск г., Профсоюзная ул., д.4., кв.25 | ИПУ | МИРТЕК-12-РУ-D1-A1R1-230-5-60A-ST-G/5-P2-HKLMOQ2V3-D | 6240159930800 | ООО "МИРТЕК"
Менделеевский район | Менделеевск г., Химиков ул., д.11., кв.96 | ИПУ | МИРТЕК-12-РУ-D1-A1R1-230-5-60A-ST-G/5-P2-HKLMOQ2V3-D | 6240159941853 | ООО "МИРТЕК"
Елабужский район | Елабуга г., Нефтяников пр-кт., д.48А., кв.6 | ИПУ | Милур 107S.22-RZ-1L-DT | 241100010550935 | ООО "Милур ИС"
Елабужский район | Елабуга г., Нефтяников пр-кт., д.48А., кв.8 | ИПУ | Милур 107S.22-RZ-1L-DT | 241100010550916 | ООО "Милур ИС"
Кукморский район | Кукмор г.., Коммунальная ул., д.1., кв.1 | ИПУ | Милур 107S.22-RZ-1L-DT | 231500010510942 | ООО "Милур ИС"
Елабужский район | Елабуга г., Казанская ул., д.37., кв.2 | ИПУ | Милур 107S.22-RZ-1L-DT | 241100010550920 | ООО "Милур ИС"
Елабужский район | Елабуга г., Казанская ул., д.37., кв.3 | ИПУ | Милур 107S.22-RZ-1L-DT | 241100010550914 | ООО "Милур ИС"
Елабужский район | Елабуга г., Матросова ул., д.5А., кв.2 | ИПУ | Милур 107S.22-RZ-1L-DT | 241100010550918 | ООО "Милур ИС"
Елабужский район | Елабуга г., Матросова ул., д.5А., кв.8 | ИПУ | Милур 107S.22-RZ-1L-DT | 241100010550931 | ООО "Милур ИС"
Елабужский район | Елабуга г., Нефтяников пр-кт., д.29., кв.60 | ИПУ | Милур 107S.22-RZ-1L-DT | 241100010550922 | ООО "Милур ИС"
Елабужский район | Елабуга г., Строителей ул., д.12., кв.64 | ИПУ | Милур 107S.22-RZ-1L-DT | 241100010550937 | ООО "Милур ИС"
Елабужский район | Елабуга г., Строителей ул., д.12., кв.67 | ИПУ | Милур 107S.22-RZ-1L-DT | 241100010550936 | ООО "Милур ИС"
Елабужский район | Елабуга г., Строителей ул., д.12., кв.68 | ИПУ | Милур 107S.22-RZ-1L-DT | 241100010550921 | ООО "Милур ИС"
Агрызский район | Агрыз г., К.Маркса ул., д.15., кв.7 | ИПУ | МИРТЕК-12-РУ-D1-A1R1-230-5-60A-ST-G/5-P2-HKLMOQ2V3-D | 9240159963925 | ООО "МИРТЕК"
Агрызский район | Агрыз г., К.Маркса ул., д.17., кв.2 | ИПУ | МИРТЕК-12-РУ-D1-A1R1-230-5-60A-ST-G/5-P2-HKLMOQ2V3-D | 8240159930722 | ООО "МИРТЕК"
Агрызский район | Агрыз г., К.Маркса ул., д.2., кв.57 | ИПУ | МИРТЕК-12-РУ-D1-A1R1-230-5-60A-ST-G/5-P2-HKLMOQ2V3-D | 0240159901257 | ООО "МИРТЕК"
Агрызский район | Агрыз г., М.Горького пер., д.1., кв.52 | ИПУ | МИРТЕК-12-РУ-D1-A1R1-230-5-60A-ST-G/5-P2-HKLMOQ2V3-D | 0240159904099 | ООО "МИРТЕК"
Агрызский район | Агрыз г., М.Горького пер., д.2., кв.50 | ИПУ | МИРТЕК-12-РУ-D1-A1R1-230-5-60A-ST-G/5-P2-HKLMOQ2V3-D | 9240159963916 | ООО "МИРТЕК"
Агрызский район | Агрыз г., М.Горького ул., д.10., кв.5 | ИПУ | МИРТЕК-12-РУ-D1-A1R1-230-5-60A-ST-G/5-P2-HKLMOQ2V3-D | 0240159904415 | ООО "МИРТЕК"
Агрызский район | Агрыз г., Маяковского ул., д.14., кв.18 | ИПУ | МИРТЕК-12-РУ-D1-A1R1-230-5-60A-ST-G/5-P2-HKLMOQ2V3-D | 0240159901331 | ООО "МИРТЕК"
Агрызский район | Агрыз г., Маяковского ул., д.16., кв.33 | ИПУ | МИРТЕК-12-РУ-D1-A1R1-230-5-60A-ST-G/5-P2-HKLMOQ2V3-D | 0240159904270 | ООО "МИРТЕК"
Агрызский район | Агрыз г., Маяковского ул., д.5., кв.2 | ИПУ | МИРТЕК-12-РУ-D1-A1R1-230-5-60A-ST-G/5-P2-HKLMOQ2V3-D | 0240159902995 | ООО "МИРТЕК"
Агрызский район | Агрыз г., Маяковского ул., д.5., кв.4 | ИПУ | МИРТЕК-12-РУ-D1-A1R1-230-5-60A-ST-G/5-P2-HKLMOQ2V3-D | 9240159963905 | ООО "МИРТЕК"
Агрызский район | Агрыз г., Маяковского ул., д.5., кв.5 | ИПУ | МИРТЕК-12-РУ-D1-A1R1-230-5-60A-ST-G/5-P2-HKLMOQ2V3-D | 0240159901343 | ООО "МИРТЕК"
Агрызский район | Агрыз г., Пушкина ул., д.3., кв.17 | ИПУ | МИРТЕК-12-РУ-D1-A1R1-230-5-60A-ST-G/5-P2-HKLMOQ2V3-D | 0240159905195 | ООО "МИРТЕК"
Агрызский район | Агрыз г., Пушкина ул., д.3., кв.9 | ИПУ | МИРТЕК-12-РУ-D1-A1R1-230-5-60A-ST-G/5-P2-HKLMOQ2V3-D | 0240159905956 | ООО "МИРТЕК"
Елабужский район | Елабуга г., Автомобилистов ул., д.10., кв.133 | ИПУ | МИРТЕК-12-РУ-D1-A1R1-230-5-60A-ST-G/5-P2-HKLMOQ2V3-D | 7240159935195 | ООО "МИРТЕК"
Елабужский район | Елабуга г., Автомобилистов ул., д.10., кв.189 | ИПУ | МИРТЕК-12-РУ-D1-A1R1-230-5-60A-ST-G/5-P2-HKLMOQ2V3-D | 7240159936506 | ООО "МИРТЕК"
Елабужский район | Елабуга г., Автомобилистов ул., д.10., кв.56 | ИПУ | МИРТЕК-12-РУ-D1-A1R1-230-5-60A-ST-G/5-P2-HKLMOQ2V3-D | 7240159936720 | ООО "МИРТЕК"
Елабужский район | Елабуга г., Баки Урманче ул., д.17., кв.3 | ИПУ | МИРТЕК-12-РУ-D1-A1R1-230-5-60A-ST-G/5-P2-HKLMOQ2V3-D | 7240159936384 | ООО "МИРТЕК"
Елабужский район | Елабуга г., Баки Урманче ул., д.17., кв.47 | ИПУ | МИРТЕК-12-РУ-D1-A1R1-230-5-60A-ST-G/5-P2-HKLMOQ2V3-D | 7240159935970 | ООО "МИРТЕК"
Елабужский район | Елабуга г., Баки Урманче ул., д.19., кв.29 | ИПУ | МИРТЕК-12-РУ-D1-A1R1-230-5-60A-ST-G/5-P2-HKLMOQ2V3-D | 8240159930857 | ООО "МИРТЕК"
Елабужский район | Елабуга г., Болгар ул., д.2., кв.22 | ИПУ | МИРТЕК-12-РУ-D1-A1R1-230-5-60A-ST-G/5-P2-HKLMOQ2V3-D | 8240159930738 | ООО "МИРТЕК"
Елабужский район | Елабуга г., Болгар ул., д.2., кв.43 | ИПУ | МИРТЕК-12-РУ-D1-A1R1-230-5-60A-ST-G/5-P2-HKLMOQ2V3-D | 8240159930724 | ООО "МИРТЕК"
Елабужский район | Елабуга г., Галиаскара Камала ул., д.31., кв.40 | ИПУ | МИРТЕК-12-РУ-D1-A1R1-230-5-60A-ST-G/5-P2-HKLMOQ2V3-D | 7240159936356 | ООО "МИРТЕК"
Елабужский район | Елабуга г., Галиаскара Камала ул., д.31., кв.80 | ИПУ | МИРТЕК-12-РУ-D1-A1R1-230-5-60A-ST-G/5-P2-HKLMOQ2V3-D | 8240159930677 | ООО "МИРТЕК"
Елабужский район | Елабуга г., Землянухина ул., д.14., кв.10 | ИПУ | МИРТЕК-12-РУ-D1-A1R1-230-5-60A-ST-G/5-P2-HKLMOQ2V3-D | 7240159924191 | ООО "МИРТЕК"
Елабужский район | Елабуга г., Землянухина ул., д.14., кв.39 | ИПУ | МИРТЕК-12-РУ-D1-A1R1-230-5-60A-ST-G/5-P2-HKLMOQ2V3-D | 7240159936427 | ООО "МИРТЕК"
Елабужский район | Елабуга г., Землянухина ул., д.7., кв.23 | ИПУ | МИРТЕК-12-РУ-D1-A1R1-230-5-60A-ST-G/5-P2-HKLMOQ2V3-D | 8240159932256 | ООО "МИРТЕК"
Елабужский район | Елабуга г., Интернациональная ул., д.1., кв.9 | ИПУ | МИРТЕК-12-РУ-D1-A1R1-230-5-60A-ST-G/5-P2-HKLMOQ2V3-D | 8240159930955 | ООО "МИРТЕК"
Елабужский район | Елабуга г., Интернациональная ул., д.8., кв.38 | ИПУ | МИРТЕК-12-РУ-D1-A1R1-230-5-60A-ST-G/5-P2-HKLMOQ2V3-D | 8240159932268 | ООО "МИРТЕК"
Елабужский район | Елабуга г., Казанская ул., д.38., кв.6 | ИПУ | МИРТЕК-12-РУ-D1-A1R1-230-5-60A-ST-G/5-P2-HKLMOQ2V3-D | 8240159931131 | ООО "МИРТЕК"
Елабужский район | Елабуга г., Казанская ул., д.53., кв.4 | ИПУ | МИРТЕК-12-РУ-D1-A1R1-230-5-60A-ST-G/5-P2-HKLMOQ2V3-D | 7240159936623 | ООО "МИРТЕК"
Елабужский район | Елабуга г., Казанская ул., д.95А., кв.4 | ИПУ | МИРТЕК-12-РУ-D1-A1R1-230-5-60A-ST-G/5-P2-HKLMOQ2V3-D | 8240159932113 | ООО "МИРТЕК"
Елабужский район | Елабуга г., Марджани ул., д.7., кв.50 | ИПУ | МИРТЕК-12-РУ-D1-A1R1-230-5-60A-ST-G/5-P2-HKLMOQ2V3-D | 7240159936353 | ООО "МИРТЕК"
Елабужский район | Елабуга г., Мира пр-кт., д.14., кв.62 | ИПУ | МИРТЕК-12-РУ-D1-A1R1-230-5-60A-ST-G/5-P2-HKLMOQ2V3-D | 8240159929724 | ООО "МИРТЕК"
Елабужский район | Елабуга г., Мира пр-кт., д.15., кв.82 | ИПУ | МИРТЕК-12-РУ-D1-A1R1-230-5-60A-ST-G/5-P2-HKLMOQ2V3-D | 8240159930756 | ООО "МИРТЕК"
Елабужский район | Елабуга г., Мира пр-кт., д.24В., кв.13 | ИПУ | МИРТЕК-12-РУ-D1-A1R1-230-5-60A-ST-G/5-P2-HKLMOQ2V3-D | 8240159931284 | ООО "МИРТЕК"
Елабужский район | Елабуга г., Мира пр-кт., д.24В., кв.45 | ИПУ | МИРТЕК-12-РУ-D1-A1R1-230-5-60A-ST-G/5-P2-HKLMOQ2V3-D | 7240159936388 | ООО "МИРТЕК"
Елабужский район | Елабуга г., Мира пр-кт., д.65., кв.3А | ИПУ | МИРТЕК-12-РУ-D1-A1R1-230-5-60A-ST-G/5-P2-HKLMOQ2V3-D | 8240159931559 | ООО "МИРТЕК"
Елабужский район | Елабуга г., Мира пр-кт., д.65., кв.49 | ИПУ | МИРТЕК-12-РУ-D1-A1R1-230-5-60A-ST-G/5-P2-HKLMOQ2V3-D | 8240159932111 | ООО "МИРТЕК"
Елабужский район | Елабуга г., Мира пр-кт., д.65., кв.9 | ИПУ | МИРТЕК-12-РУ-D1-A1R1-230-5-60A-ST-G/5-P2-HKLMOQ2V3-D | 8240159931306 | ООО "МИРТЕК"
Елабужский район | Елабуга г., Мирный пер., д.8., кв.8 | ИПУ | МИРТЕК-12-РУ-D1-A1R1-230-5-60A-ST-G/5-P2-HKLMOQ2V3-D | 7240159936183 | ООО "МИРТЕК"
Елабужский район | Елабуга г., Молодежная ул., д.17., кв.198 | ИПУ | МИРТЕК-12-РУ-D1-A1R1-230-5-60A-ST-G/5-P2-HKLMOQ2V3-D | 8240159929287 | ООО "МИРТЕК"
Елабужский район | Елабуга г., Московская ул., д.111., кв.5 | ИПУ | МИРТЕК-12-РУ-D1-A1R1-230-5-60A-ST-G/5-P2-HKLMOQ2V3-D | 8240159932028 | ООО "МИРТЕК"
Елабужский район | Елабуга г., Нефтяников пр-кт., д.12., кв.14 | ИПУ | МИРТЕК-12-РУ-D1-A1R1-230-5-60A-ST-G/5-P2-HKLMOQ2V3-D | 8240159931069 | ООО "МИРТЕК"
Елабужский район | Елабуга г., Нефтяников пр-кт., д.20б., кв.39 | ИПУ | МИРТЕК-12-РУ-D1-A1R1-230-5-60A-ST-G/5-P2-HKLMOQ2V3-D | 8240159930467 | ООО "МИРТЕК"
Елабужский район | Елабуга г., Нефтяников пр-кт., д.3., кв.47 | ИПУ | МИРТЕК-12-РУ-D1-A1R1-230-5-60A-ST-G/5-P2-HKLMOQ2V3-D | 8240159930535 | ООО "МИРТЕК"
Елабужский район | Елабуга г., Нефтяников пр-кт., д.33., кв.55 | ИПУ | МИРТЕК-12-РУ-D1-A1R1-230-5-60A-ST-G/5-P2-HKLMOQ2V3-D | 8240159931563 | ООО "МИРТЕК"
Елабужский район | Елабуга г., Нефтяников пр-кт., д.33., кв.62 | ИПУ | МИРТЕК-12-РУ-D1-A1R1-230-5-60A-ST-G/5-P2-HKLMOQ2V3-D | 7240159935600 | ООО "МИРТЕК"
Елабужский район | Елабуга г., Нефтяников пр-кт., д.44а., кв.4 | ИПУ | МИРТЕК-12-РУ-D1-A1R1-230-5-60A-ST-G/5-P2-HKLMOQ2V3-D | 7240159936142 | ООО "МИРТЕК"
Елабужский район | Елабуга г., Нефтяников пр-кт., д.46А., кв.13 | ИПУ | МИРТЕК-12-РУ-D1-A1R1-230-5-60A-ST-G/5-P2-HKLMOQ2V3-D | 8240159931198 | ООО "МИРТЕК"
Елабужский район | Елабуга г., Пролетарская ул., д.40., кв.83 | ИПУ | МИРТЕК-12-РУ-D1-A1R1-230-5-60A-ST-G/5-P2-HKLMOQ2V3-D | 8240159931556 | ООО "МИРТЕК"
Елабужский район | Елабуга г., Строителей ул., д.12., кв.25 | ИПУ | МИРТЕК-12-РУ-D1-A1R1-230-5-60A-ST-G/5-P2-HKLMOQ2V3-D | 8240159931974 | ООО "МИРТЕК"
Елабужский район | Елабуга г., Строителей ул., д.4., кв.62 | ИПУ | МИРТЕК-12-РУ-D1-A1R1-230-5-60A-ST-G/5-P2-HKLMOQ2V3-D | 7240159936469 | ООО "МИРТЕК"
Елабужский район | Елабуга г., Строителей ул., д.4Б., кв.33 | ИПУ | МИРТЕК-12-РУ-D1-A1R1-230-5-60A-ST-G/5-P2-HKLMOQ2V3-D | 7240159936352 | ООО "МИРТЕК"
Елабужский район | Елабуга г., Тойминская ул., д.11., кв.11 | ИПУ | МИРТЕК-12-РУ-D1-A1R1-230-5-60A-ST-G/5-P2-HKLMOQ2V3-D | 8240159930495 | ООО "МИРТЕК"
Елабужский район | Елабуга г., Тысячелетия ул., д.1А., кв.23 | ИПУ | МИРТЕК-12-РУ-D1-A1R1-230-5-60A-ST-G/5-P2-HKLMOQ2V3-D | 8240159931553 | ООО "МИРТЕК"
Елабужский район | Елабуга г., Хирурга Нечаева ул., д.17., кв.181 | ИПУ | МИРТЕК-12-РУ-D1-A1R1-230-5-60A-ST-G/5-P2-HKLMOQ2V3-D | 8240159930772 | ООО "МИРТЕК"
Елабужский район | Елабуга г., Чулман ул., д.7., кв.33 | ИПУ | МИРТЕК-12-РУ-D1-A1R1-230-5-60A-ST-G/5-P2-HKLMOQ2V3-D | 8240159931277 | ООО "МИРТЕК"
Кукморский район | Ныртинского совхоза п., Школьная ул., д.5., кв.11 | ИПУ | МИРТЕК-12-РУ-D1-A1R1-230-5-60A-ST-G/5-P2-HKLMOQ2V3-D | 6240159931330 | ООО "МИРТЕК"
Менделеевский район | Менделеевск г., Пионерская ул., д.4., кв.11 | ИПУ | МИРТЕК-12-РУ-D1-A1R1-230-5-60A-ST-G/5-P2-HKLMOQ2V3-D | 9240159961746 | ООО "МИРТЕК"
Менделеевский район | Тихоново с., Коммунистическая ул., д.8., кв.1 | ИПУ | МИРТЕК-12-РУ-D1-A1R1-230-5-60A-ST-G/5-P2-HKLMOQ2V3-D | 9240159961843 | ООО "МИРТЕК"
Агрызский район | Агрыз г., Энгельса ул., д.8., ОДПУ | ОДПУ | МИРТЕК-32-РУ-D37-A1R1-230-5-100A-T-RS485-G/5-P2-HКLMOQ2V3Z-D | 6240610906824 | ООО "МИРТЕК"
Агрызский район | Агрыз г., Маяковского ул., д.10., ОДПУ | ОДПУ | МИРТЕК-32-РУ-D37-A1R1-230-5-100A-T-RS485-G/5-P2-HКLMOQ2V3Z-D | 6240610906486 | ООО "МИРТЕК"
Агрызский район | Агрыз г., Маяковского ул., д.4., ОДПУ | ОДПУ | МИРТЕК-32-РУ-D37-A1R1-230-5-100A-T-RS485-G/5-P2-HКLMOQ2V3Z-D | 6240610906312 | ООО "МИРТЕК"
Агрызский район | Агрыз г., Гоголя ул., д.9., ОДПУ | ОДПУ | МИРТЕК-32-РУ-D37-A1R1-230-5-100A-T-RS485-G/5-P2-HКLMOQ2V3Z-D | 6240610906244 | ООО "МИРТЕК"
Елабужский район | Елабуга г., Мира пр-кт., д.2Е., ОДПУ | ОДПУ | МИРТЕК-32-РУ-D37-A1R1-230-5-100A-T-RS485-G/5-P2-HКLMOQ2V3Z-D | 6240610906564 | ООО "МИРТЕК"
Елабужский район | Елабуга г., Хирурга Нечаева ул., д.5., ОДПУ | ОДПУ | МИРТЕК-32-РУ-D37-A1R1-230-5-100A-T-RS485-G/5-P2-HКLMOQ2V3Z-D | 6240610906578 | ООО "МИРТЕК"
Агрызский район | Агрыз г., Гоголя ул., д.4., ОДПУ | ОДПУ | МИРТЕК-32-РУ-D37-A0.5R1-230-5-10A-T-RS485-G/5-P2-HLMOQ2V3Z-D | 5240611007379 | ООО "МИРТЕК"
Агрызский район | Агрыз г., М.Горького ул., д.1., ОДПУ | ОДПУ | МИРТЕК-32-РУ-D37-A0.5R1-230-5-10A-T-RS485-G/5-P2-HLMOQ2V3Z-D | 5240611007435 | ООО "МИРТЕК"
Агрызский район | Агрыз г., Чапаева ул., д.1., ОДПУ | ОДПУ | МИРТЕК-32-РУ-D37-A0.5R1-230-5-10A-T-RS485-G/5-P2-HLMOQ2V3Z-D | 5240611007415 | ООО "МИРТЕК"
Кукморский район | Кукмор г.., Восточная ул., д.29., ОДПУ | ОДПУ | МИРТЕК-32-РУ-D37-A0.5R1-230-5-10A-T-RS485-G/5-P2-HLMOQ2V3Z-D | 5240611007500 | ООО "МИРТЕК"
Кукморский район | Кукмор г.., Гафиятуллина ул., д.10., ОДПУ | ОДПУ | МИРТЕК-32-РУ-D37-A0.5R1-230-5-10A-T-RS485-G/5-P2-HLMOQ2V3Z-D | 5240611007610 | ООО "МИРТЕК"
Кукморский район | Кукмор г.., Железнодорожная ул., д.19., ОДПУ | ОДПУ | МИРТЕК-32-РУ-D37-A0.5R1-230-5-10A-T-RS485-G/5-P2-HLMOQ2V3Z-D | 5240611007266 | ООО "МИРТЕК"
Кукморский район | Кукмор г.., Ленина ул., д.155., ОДПУ | ОДПУ | МИРТЕК-32-РУ-D37-A0.5R1-230-5-10A-T-RS485-G/5-P2-HLMOQ2V3Z-D | 5240611007516 | ООО "МИРТЕК"
Кукморский район | Кукмор г.., Майский пер., д.1., ОДПУ | ОДПУ | МИРТЕК-32-РУ-D37-A0.5R1-230-5-10A-T-RS485-G/5-P2-HLMOQ2V3Z-D | 5240611007297 | ООО "МИРТЕК"
Кукморский район | Кукмор г.., Нур Баяна ул., д.34., ОДПУ | ОДПУ | МИРТЕК-32-РУ-D37-A0.5R1-230-5-10A-T-RS485-G/5-P2-HLMOQ2V3Z-D | 5240611007201 | ООО "МИРТЕК"
Кукморский район | Кукмор г.., Нур Баяна ул., д.36., ОДПУ | ОДПУ | МИРТЕК-32-РУ-D37-A0.5R1-230-5-10A-T-RS485-G/5-P2-HLMOQ2V3Z-D | 5240611007597 | ООО "МИРТЕК"
Агрызский район | Агрыз г., Октябрьская ул., д.3., ОДПУ | ОДПУ | МИРТЕК-32-РУ-D37-A0.5R1-230-5-10A-T-RS485-G/5-P2-HLMOQ2V3Z-D | 5240611007310 | ООО "МИРТЕК"
Агрызский район | Агрыз г., Пушкина ул., д.5., ОДПУ | ОДПУ | МИРТЕК-32-РУ-D37-A0.5R1-230-5-10A-T-RS485-G/5-P2-HLMOQ2V3Z-D | 5240611007565 | ООО "МИРТЕК"
Агрызский район | Агрыз г., Пушкина ул., д.7., ОДПУ | ОДПУ | МИРТЕК-32-РУ-D37-A0.5R1-230-5-10A-T-RS485-G/5-P2-HLMOQ2V3Z-D | 5240611007232 | ООО "МИРТЕК"
Агрызский район | Агрыз г., Вокзальная ул., д.1., ОДПУ | ОДПУ | Милур 307S.12-PRRZ-2 | 241500120429281 | ООО "Милур ИС"
Агрызский район | Агрыз г., Гоголя ул., д.7., ОДПУ | ОДПУ | МИРТЕК-32-РУ-D37-A0.5R1-230-5-10A-T-RS485-G/5-P2-HLMOQ2V3Z-D | 5240611007533 | ООО "МИРТЕК"
Агрызский район | Агрыз г., Чапаева ул., д.3., ОДПУ | ОДПУ | МИРТЕК-32-РУ-D37-A0.5R1-230-5-10A-T-RS485-G/5-P2-HLMOQ2V3Z-D | 5240611007324 | ООО "МИРТЕК"
Елабужский район | Елабуга г., Мира пр-кт., д.14., ОДПУ | ОДПУ | МИРТЕК-32-РУ-D37-A0.5R1-230-5-10A-T-RS485-G/5-P2-HLMOQ2V3Z-D | 5240611007378 | ООО "МИРТЕК"
Кукморский район | Кукмор г.., Гафиятуллина ул., д.8., ОДПУ | ОДПУ | МИРТЕК-32-РУ-D37-A0.5R1-230-5-10A-T-RS485-G/5-P2-HLMOQ2V3Z-D | 5240611007619 | ООО "МИРТЕК"
Менделеевский район | Менделеевск г., Фомина ул., д.18., ОДПУ | ОДПУ | МИРТЕК-32-РУ-D37-A0.5R1-230-5-10A-T-RS485-G/5-P2-HLMOQ2V3Z-D | 5240611007438 | ООО "МИРТЕК"
Елабужский район | Елабуга г., Хирурга Нечаева ул., д.5., ОДПУ | ОДПУ | Милур 307S.12-PRRZ-2 | 231500120428702 | ООО "Милур ИС"
Елабужский район | Елабуга г., Хирурга Нечаева ул., д.5., ОДПУ | ОДПУ | Милур 307S.12-PRRZ-2 | 231500120428701 | ООО "Милур ИС"
Кукморский район | Кукмор г.., Нур Баяна ул., д.39а., ОДПУ | ОДПУ | МИРТЕК-32-РУ-D37-A0.5R1-230-5-10A-T-RS485-G/5-P2-HLMOQ2V3Z-D | 5240611007607 | ООО "МИРТЕК"
Агрызский район | Агрызский район., Агрыз г., Вокзальная ул., д.1, УСПД | УСПД |  |  |  | Milur IC UREG-Z/P | 241100200021808 | ООО "Милур ИС"
Агрызский район | Агрызский район., Агрыз г., Заводская ул., д.45, УСПД | УСПД |  |  |  | Milur IC UREG-Z/P | 241100200021803 | ООО "Милур ИС"
Елабужский район | Елабужский район., Елабуга г., 10 лет Татарстана ул., д.33, УСПД | УСПД |  |  |  | Milur IC UREG-Z/P | 231100200020672 | ООО "Милур ИС"
Елабужский район | Елабужский район., Елабуга г., Азина ул., д.95, УСПД | УСПД |  |  |  | Milur IC UREG-Z/P | 241100200021584 | ООО "Милур ИС"
Елабужский район | Елабужский район., Елабуга г., Азина ул., д.155, УСПД | УСПД |  |  |  | Milur IC UREG-Z/P | 241100200021583 | ООО "Милур ИС"
Елабужский район | Елабужский район., Елабуга г., Баки Урманче ул., д.17, УСПД | УСПД |  |  |  | Milur IC UREG-Z/P | 231100200020692 | ООО "Милур ИС"
Елабужский район | Елабужский район., Елабуга г., Казанская ул., д.14, УСПД | УСПД |  |  |  | Milur IC UREG-Z/P | 241100200021889 | ООО "Милур ИС"
Елабужский район | Елабужский район., Елабуга г., Карьерная ул., д.54, УСПД | УСПД |  |  |  | Milur IC UREG-Z/P | 241100200021580 | ООО "Милур ИС"
Елабужский район | Елабужский район., Елабуга г., Мира пр-кт., д.23, УСПД | УСПД |  |  |  | Milur IC UREG-Z/P | 241100200021597 | ООО "Милур ИС"
Елабужский район | Елабужский район., Елабуга г., Московская ул., д.59, УСПД | УСПД |  |  |  | Milur IC UREG-Z/P | 241100200021594 | ООО "Милур ИС"
Елабужский район | Елабужский район., Елабуга г., Московская ул., д.113, УСПД | УСПД |  |  |  | Milur IC UREG-Z/P | 231100200020685 | ООО "Милур ИС"
Елабужский район | Елабужский район., Елабуга г., Свердлова ул., д.93Б, УСПД | УСПД |  |  |  | Milur IC UREG-Z/P | 231100200020680 | ООО "Милур ИС"
Елабужский район | Елабужский район., Елабуга г., Тойминская ул., д.11, УСПД | УСПД |  |  |  | Milur IC UREG-Z/P | 241100200021891 | ООО "Милур ИС"
Елабужский район | Елабужский район., Елабуга г., Тысячелетия ул., д.4, УСПД | УСПД |  |  |  | Milur IC UREG-Z/P | 241100200021598 | ООО "Милур ИС"
Кукморский район | Кукморский район., Кукмор г.., Гафиятуллина ул., д.1Л, УСПД | УСПД |  |  |  | Milur IC UREG-Z/P | 241100200400663 | ООО "Милур ИС"
Кукморский район | Кукморский район., Кукмор г.., Гафиятуллина ул., д.1Ф, УСПД | УСПД |  |  |  | Milur IC UREG-Z/P | 241100200400378 | ООО "Милур ИС"
Кукморский район | Кукморский район., Кукмор г.., Гафиятуллина ул., д.1Ш, УСПД | УСПД |  |  |  | Milur IC UREG-Z/P | 241100200400662 | ООО "Милур ИС"
Кукморский район | Кукморский район., Кукмор г.., Заводская ул., д.14, УСПД | УСПД |  |  |  | Milur IC UREG-Z/P | 241100200400657 | ООО "Милур ИС"
Кукморский район | Кукморский район., Кукмор г.., Маяковского ул., д.7, УСПД | УСПД |  |  |  | Milur IC UREG-Z/P | 241100200400383 | ООО "Милур ИС"
Кукморский район | Кукморский район., Кукмор г.., Маяковского ул., д.13, УСПД | УСПД |  |  |  | Milur IC UREG-Z/P | 241100200400390 | ООО "Милур ИС"
Сабинский район | Сабинский район., Шемордан с., Строителей ул., д.10, УСПД | УСПД |  |  |  | Milur IC UREG-Z/P | 241100200400472 | ООО "Милур ИС"
Елабужский район | Елабужский район., Елабуга г., Казанская ул., д.12, УСПД | УСПД |  |  |  | Milur IC UREG-Z/P | 241100200021886 | ООО "Милур ИС"
Елабужский район | Елабужский район., Елабуга г., Казанская ул., д.28, УСПД | УСПД |  |  |  | Milur IC UREG-Z/P | 241100200021898 | ООО "Милур ИС"
Елабужский район | Елабужский район., Елабуга г., Казанская ул., д.42, УСПД | УСПД |  |  |  | Milur IC UREG-Z/P | 241100200021892 | ООО "Милур ИС"
Елабужский район | Елабужский район., Елабуга г., Нефтяников пр-кт., д.48А, УСПД | УСПД |  |  |  | Milur IC UREG-Z/P | 241100200400178 | ООО "Милур ИС"
Елабужский район | Елабужский район., Елабуга г., Тойминская ул., д.8, УСПД | УСПД |  |  |  | Milur IC UREG-Z/P | 241100200021884 | ООО "Милур ИС"
Мамадышский район | Мамадышский район., Мамадыш г., Давыдова ул., д.155, УСПД | УСПД |  |  |  | Milur IC UREG-Z/P | 241100200021787 | ООО "Милур ИС"
Елабужский район | Елабужский район., Елабуга г., Азина ул., д.108, УСПД | УСПД |  |  |  | Milur IC UREG-Z/P | 241100200021880 | ООО "Милур ИС"
Елабужский район | Елабужский район., Елабуга г., Большая Покровская ул., д.11, УСПД | УСПД |  |  |  | Milur IC UREG-Z/P | 241100200021905 | ООО "Милур ИС"
Елабужский район | Елабужский район., Елабуга г., Большая Покровская ул., д.32, УСПД | УСПД |  |  |  | Milur IC UREG-Z/P | 241100200021879 | ООО "Милур ИС"
Елабужский район | Елабужский район., Елабуга г., Большая Покровская ул., д.55, УСПД | УСПД |  |  |  | Milur IC UREG-Z/P | 241100200021887 | ООО "Милур ИС"
Елабужский район | Елабужский район., Елабуга г., Казанская ул., д.37, УСПД | УСПД |  |  |  | Milur IC UREG-Z/P | 241100200021900 | ООО "Милур ИС"
Елабужский район | Елабужский район., Елабуга г., Казанская ул., д.62, УСПД | УСПД |  |  |  | Milur IC UREG-Z/P | 241100200021896 | ООО "Милур ИС"
Елабужский район | Елабужский район., Елабуга г., Матросова ул., д.5А, УСПД | УСПД |  |  |  | Milur IC UREG-Z/P | 231100200020515 | ООО "Милур ИС"
Елабужский район | Елабужский район., Елабуга г., Строителей ул., д.12, УСПД | УСПД |  |  |  | Milur IC UREG-Z/P | 241100200021910 | ООО "Милур ИС"
Елабужский район | Елабужский район., Елабуга г., Тугарова ул., д.11А, УСПД | УСПД |  |  |  | Milur IC UREG-Z/P | 241100200021899 | ООО "Милур ИС"
Елабужский район | Елабужский район., Елабуга г., Хирурга Нечаева ул., д.5, УСПД | УСПД |  |  |  | Milur IC UREG-Z/P | 241100200021911 | ООО "Милур ИС"
Елабужский район | Елабужский район., Елабуга г., Хирурга Нечаева ул., д.5, УСПД | УСПД |  |  |  | Milur IC UREG-Z/P | 241100200021890 | ООО "Милур ИС"
Сабинский район | Сабинский район., Шемордан с., Молодежная ул., д.15, УСПД | УСПД |  |  |  | Milur IC UREG-Z/P | 241100200021932 | ООО "Милур ИС"
Агрызский район | г.Агрыз, пер.М.Горького, 1, ТТ | ТТ | Агрызский район | [5 empty] | ТШП-0,66 | 04018300 | ОАО "Свердловский завод трансфоматоров тока"
Агрызский район | г.Агрыз, пер.М.Горького, 1, ТТ | ТТ | Агрызский район | [5 empty] | ТШП-0,66 | 04018301 | ОАО "Свердловский завод трансфоматоров тока"
Агрызский район | г.Агрыз, пер.М.Горького, 1, ТТ | ТТ | Агрызский район | [5 empty] | ТШП-0,66 | 04018299 | ОАО "Свердловский завод трансфоматоров тока"
Агрызский район | г.Агрыз, ул.Чапаева, 1, ТТ | ТТ | Агрызский район | [5 empty] | ТШП-0,66 | 4046047 | ОАО "Свердловский завод трансфоматоров тока"
Агрызский район | г.Агрыз, ул.Чапаева, 1, ТТ | ТТ | Агрызский район | [5 empty] | ТШП-0,66 | 4046059 | ОАО "Свердловский завод трансфоматоров тока"
Агрызский район | г.Агрыз, ул.Чапаева, 1, ТТ | ТТ | Агрызский район | [5 empty] | ТШП-0,66 | 4046037 | ОАО "Свердловский завод трансфоматоров тока"
Агрызский район | г.Агрыз, ул.Чапаева, 3, ТТ | ТТ | Агрызский район | [5 empty] | ТШП-0,66 | 3039691 | ОАО "Свердловский завод трансфоматоров тока"
Агрызский район | г.Агрыз, ул.Чапаева, 3, ТТ | ТТ | Агрызский район | [5 empty] | ТШП-0,66 | 3039713 | ОАО "Свердловский завод трансфоматоров тока"
Агрызский район | г.Агрыз, ул.Чапаева, 3, ТТ | ТТ | Агрызский район | [5 empty] | ТШП-0,66 | 3039694 | ОАО "Свердловский завод трансфоматоров тока"
Кукморский район | г.Кукмор, ул.Восточная, 29, ТТ | ТТ | Кукморский район | [5 empty] | ТШП-0,66 | 4004771 | ОАО "Свердловский завод трансфоматоров тока"
Кукморский район | г.Кукмор, ул.Восточная, 29, ТТ | ТТ | Кукморский район | [5 empty] | ТШП-0,66 | 4004719 | ОАО "Свердловский завод трансфоматоров тока"
Кукморский район | г.Кукмор, ул.Восточная, 29, ТТ | ТТ | Кукморский район | [5 empty] | ТШП-0,66 | 4004781 | ОАО "Свердловский завод трансфоматоров тока"
Кукморский район | г.Кукмор, ул.Гафиятуллина, 10, ТТ | ТТ | Кукморский район | [5 empty] | ТШП-0,66 | 4040190 | ОАО "Свердловский завод трансфоматоров тока"
Кукморский район | г.Кукмор, ул.Гафиятуллина, 10, ТТ | ТТ | Кукморский район | [5 empty] | ТШП-0,66 | 4040214 | ОАО "Свердловский завод трансфоматоров тока"
Кукморский район | г.Кукмор, ул.Гафиятуллина, 10, ТТ | ТТ | Кукморский район | [5 empty] | ТШП-0,66 | 4040176 | ОАО "Свердловский завод трансфоматоров тока"
Кукморский район | г.Кукмор, ул.Железнодорожная, 19, ТТ | ТТ | Кукморский район | [5 empty] | ТШП-0,66 | 4042581 | ОАО "Свердловский завод трансфоматоров тока"
Кукморский район | г.Кукмор, ул.Железнодорожная, 19, ТТ | ТТ | Кукморский район | [5 empty] | ТШП-0,66 | 4042592 | ОАО "Свердловский завод трансфоматоров тока"
Кукморский район | г.Кукмор, ул.Железнодорожная, 19, ТТ | ТТ | Кукморский район | [5 empty] | ТШП-0,66 | 4042600 | ОАО "Свердловский завод трансфоматоров тока"
Кукморский район | г.Кукмор, ул.Ленина, 155, ТТ | ТТ | Кукморский район | [5 empty] | ТШП-0,66 | 4040693 | ОАО "Свердловский завод трансфоматоров тока"
Кукморский район | г.Кукмор, ул.Ленина, 155, ТТ | ТТ | Кукморский район | [5 empty] | ТШП-0,66 | 4040684 | ОАО "Свердловский завод трансфоматоров тока"
Кукморский район | г.Кукмор, ул.Ленина, 155, ТТ | ТТ | Кукморский район | [5 empty] | ТШП-0,66 | 4040669 | ОАО "Свердловский завод трансфоматоров тока"
Кукморский район | г.Кукмор, пер.Майский, 1, ТТ | ТТ | Кукморский район | [5 empty] | ТШП-0,66 | 4040208 | ОАО "Свердловский завод трансфоматоров тока"
Кукморский район | г.Кукмор, пер.Майский, 1, ТТ | ТТ | Кукморский район | [5 empty] | ТШП-0,66 | 4040178 | ОАО "Свердловский завод трансфоматоров тока"
Кукморский район | г.Кукмор, пер.Майский, 1, ТТ | ТТ | Кукморский район | [5 empty] | ТШП-0,66 | 4040195 | ОАО "Свердловский завод трансфоматоров тока"
Кукморский район | г.Кукмор, ул.Нур Баяна, 34, ТТ | ТТ | Кукморский район | [5 empty] | ТШП-0,66 | 4018140 | ОАО "Свердловский завод трансфоматоров тока"
Кукморский район | г.Кукмор, ул.Нур Баяна, 34, ТТ | ТТ | Кукморский район | [5 empty] | ТШП-0,66 | 4018168 | ОАО "Свердловский завод трансфоматоров тока"
Кукморский район | г.Кукмор, ул.Нур Баяна, 34, ТТ | ТТ | Кукморский район | [5 empty] | ТШП-0,66 | 4018094 | ОАО "Свердловский завод трансфоматоров тока"
Кукморский район | г.Кукмор, ул.Нур Баяна, 36, ТТ | ТТ | Кукморский район | [5 empty] | ТШП-0,66 | 3087393 | ОАО "Свердловский завод трансфоматоров тока"
Кукморский район | г.Кукмор, ул.Нур Баяна, 36, ТТ | ТТ | Кукморский район | [5 empty] | ТШП-0,66 | 3087401 | ОАО "Свердловский завод трансфоматоров тока"
Кукморский район | г.Кукмор, ул.Нур Баяна, 36, ТТ | ТТ | Кукморский район | [5 empty] | ТШП-0,66 | 3087396 | ОАО "Свердловский завод трансфоматоров тока"
Кукморский район | г.Кукмор, ул.Нур Баяна, 39а, ТТ | ТТ | Кукморский район | [5 empty] | ТШП-0,66 | 4040210 | ОАО "Свердловский завод трансфоматоров тока"
Кукморский район | г.Кукмор, ул.Нур Баяна, 39а, ТТ | ТТ | Кукморский район | [5 empty] | ТШП-0,66 | 4040147 | ОАО "Свердловский завод трансфоматоров тока"
Кукморский район | г.Кукмор, ул.Нур Баяна, 39а, ТТ | ТТ | Кукморский район | [5 empty] | ТШП-0,66 | 4040199 | ОАО "Свердловский завод трансфоматоров тока"
Агрызский район | г.Агрыз, ул.Гоголя, 4, ТТ | ТТ | Агрызский район | [5 empty] | ТШП-0,66 | 3039692 | ОАО "Свердловский завод трансфоматоров тока"
Агрызский район | г.Агрыз, ул.Гоголя, 4, ТТ | ТТ | Агрызский район | [5 empty] | ТШП-0,66 | 3039709 | ОАО "Свердловский завод трансфоматоров тока"
Агрызский район | г.Агрыз, ул.Гоголя, 4, ТТ | ТТ | Агрызский район | [5 empty] | ТШП-0,66 | 3039702 | ОАО "Свердловский завод трансфоматоров тока"
Агрызский район | г.Агрыз, ул.Октябрьская, 3, ТТ | ТТ | Агрызский район | [5 empty] | ТШП-0,66 | 3039766 | ОАО "Свердловский завод трансфоматоров тока"
Агрызский район | г.Агрыз, ул.Октябрьская, 3, ТТ | ТТ | Агрызский район | [5 empty] | ТШП-0,66 | 3039757 | ОАО "Свердловский завод трансфоматоров тока"
Агрызский район | г.Агрыз, ул.Октябрьская, 3, ТТ | ТТ | Агрызский район | [5 empty] | ТШП-0,66 | 3039772 | ОАО "Свердловский завод трансфоматоров тока"
Агрызский район | г.Агрыз, ул.Пушкина, 5, ТТ | ТТ | Агрызский район | [5 empty] | ТШП-0,66 | 4007529 | ОАО "Свердловский завод трансфоматоров тока"
Агрызский район | г.Агрыз, ул.Пушкина, 5, ТТ | ТТ | Агрызский район | [5 empty] | ТШП-0,66 | 4007525 | ОАО "Свердловский завод трансфоматоров тока"
Агрызский район | г.Агрыз, ул.Пушкина, 5, ТТ | ТТ | Агрызский район | [5 empty] | ТШП-0,66 | 4007516 | ОАО "Свердловский завод трансфоматоров тока"
Елабужский район | г.Елабуга, пр-кт Мира, 14, ТТ | ТТ | Елабужский район | [5 empty] | ТШП-0,66 | 4018285 | ОАО "Свердловский завод трансфоматоров тока"
Елабужский район | г.Елабуга, пр-кт Мира, 14, ТТ | ТТ | Елабужский район | [5 empty] | ТШП-0,66 | 4018272 | ОАО "Свердловский завод трансфоматоров тока"
Елабужский район | г.Елабуга, пр-кт Мира, 14, ТТ | ТТ | Елабужский район | [5 empty] | ТШП-0,66 | 4018268 | ОАО "Свердловский завод трансфоматоров тока"
Менделеевский район | г.Менделеевск, ул.Фомина, 18, ТТ | ТТ | Менделеевский район | [5 empty] | ТШП-0,66 | 4046104за | ОАО "Свердловский завод трансфоматоров тока"
Менделеевский район | г.Менделеевск, ул.Фомина, 18, ТТ | ТТ | Менделеевский район | [5 empty] | ТШП-0,66 | 4046085 | ОАО "Свердловский завод трансфоматоров тока"
Менделеевский район | г.Менделеевск, ул.Фомина, 18, ТТ | ТТ | Менделеевский район | [5 empty] | ТШП-0,66 | 4046111 | ОАО "Свердловский завод трансфоматоров тока"
Кукморский район | г.Кукмор, ул.Гафиятуллина, 8, ТТ | ТТ | Кукморский район | [5 empty] | ТШП-0,66 | 4018894 | ОАО "Свердловский завод трансфоматоров тока"
Кукморский район | г.Кукмор, ул.Гафиятуллина, 8, ТТ | ТТ | Кукморский район | [5 empty] | ТШП-0,66 | 4018898 | ОАО "Свердловский завод трансфоматоров тока"
Кукморский район | г.Кукмор, ул.Гафиятуллина, 8, ТТ | ТТ | Кукморский район | [5 empty] | ТШП-0,66 | 4018892 | ОАО "Свердловский завод трансфоматоров тока"

## перечень на 2025 г (план)
Год раскрытия информации: 2022 год Паспорт инвестиционного проекта Акционерное общество "Татэнергосбыт" M_ИСУТЭС_EOE_5 (идентификатор инвестиционного проекта) Установка интеллектуальной системы учета электроэнергии филиала АО "Татэнергосбыт" - Елабужское отделение (наименование инвестиционного проекта)
Перечень приборов учета подлежащих замене в 2025г. из базы данных расчетно-билинговых программ АО "Татэнергосбыт"
Адрес | Номер прибора учета | Тип прибора учета | Дата следующей поверки | Район | Благоустройство
Агрыз г, КАЗАНСКАЯ ул, д.2, кв.59 | 93418 | Лейне Электро-01 1МШ1 | 01.04.2025 | Агрызский район | ИПУ
Агрыз г, МАЯКОВСКОГО ул, д.16, кв.20 | 105422 | СО-Э449 1М1-1 | 01.07.2025 | Агрызский район | ИПУ
Агрыз г, ЗАВОДСКАЯ ул, д.47Б, кв.21 | 7789024062767 | СЕ 101 | 01.07.2025 | Агрызский район | ИПУ
Агрыз г, МАЯКОВСКОГО ул, д.12, кв.27 | 7789025033661 | СЕ 101 | 01.04.2025 | Агрызский район | ИПУ
Агрыз г, ГАГАРИНА ул, д.5, кв.14 | 68169 | ЦЭ6807П | 01.04.2025 | Агрызский район | ИПУ
Агрыз г, ЧАПАЕВА ул, д.1, кв.45 | 61406 | Барс 1.111 | 01.04.2025 | Агрызский район | ИПУ
Агрыз г, ГАГАРИНА 2-Й пер, д.1, кв.20 | 345029 | СОЭ-52 | 01.10.2025 | Агрызский район | ИПУ
Агрыз г, М.ГОРЬКОГО ул, д.1, кв.67 | 3778816 | Меркурий 201 | 01.04.2025 | Агрызский район | ИПУ
Агрыз г, КОМСОМОЛЬСКАЯ ул, д.10, кв.40 | 53173 | Лейне Электро-01 1МШ1 | 01.07.2025 | Агрызский район | ИПУ
Агрыз г, КОМСОМОЛЬСКАЯ ул, д.10, кв.54 | 7789022039601 | СЕ 101 | 01.10.2025 | Агрызский район | ИПУ
Агрыз г, М.ГОРЬКОГО ул, д.10, кв.79 | 497 | Меркурий 201 | 01.08.2025 | Агрызский район | ИПУ
Агрыз г, М.ГОРЬКОГО ул, д.11, кв.82 | 7495021004889 | СЕ 102 | 01.07.2025 | Агрызский район | ИПУ
Агрыз г, МАЯКОВСКОГО ул, д.6, кв.18 | 281794 | СОЭ-52 | 01.07.2025 | Агрызский район | ИПУ
Агрыз г, М.ГОРЬКОГО ул, д.11, кв.90 | 25223 | Лейне Электро-01 1МШ1 | 01.04.2025 | Агрызский район | ИПУ
Красный Бор с, МАРКИНА ул, д.23, кв.7 | 193215 | СОЭ-52 | 09.04.2025 | Агрызский район | ИПУ
Агрыз г, КАЗАНСКАЯ ул, д.2, кв.53 | 13763 | Лейне Электро-01 1МШ1 | 01.07.2025 | Агрызский район | ИПУ
Агрыз г, ЧАЙКОВСКОГО ул, д.6, кв.17 | 6017554 | СЭО-1.15 | 01.07.2025 | Агрызский район | ИПУ
Красный Бор с, МАРКИНА ул, д.21, кв.20 | 7789017003394 | СЕ 101 R5 145 | 18.06.2025 | Агрызский район | ИПУ
Агрыз г, ВОКЗАЛЬНАЯ ул, д.6, кв. | 59716 | ЦЭ6807П | 01.04.2025 | Агрызский район | ИПУ
Агрыз г, М.ГОРЬКОГО ул, д.5, кв.54 | 6002253 | СЭО-1.15 | 01.04.2025 | Агрызский район | ИПУ
Агрыз г, ЧАЙКОВСКОГО ул, д.6, кв.22 | 31396 | Лейне Электро-01 1МШ1 | 01.08.2025 | Агрызский район | ИПУ
Агрыз г, ГАГАРИНА ул, д.5, кв.25 | 282546 | СОЭ-52 | 01.07.2025 | Агрызский район | ИПУ
Агрыз г, М.ГОРЬКОГО пер, д.2, кв.49 | 3725293 | Меркурий 201 | 01.04.2025 | Агрызский район | ИПУ
Агрыз г, ЧАПАЕВА ул, д.1, кв.35 | 108029138 | Скат 101 | 07.08.2025 | Агрызский район | ИПУ
Агрыз г, ЧАПАЕВА ул, д.5, кв.3 | 50314 | Лейне Электро-01 1МШ1 | 01.04.2025 | Агрызский район | ИПУ
Агрыз г, ГАГАРИНА ул, д.12, кв.32 | 281979 | СОЭ-52 | 01.07.2025 | Агрызский район | ИПУ
Агрыз г, М.ГОРЬКОГО ул, д.1, кв.5 | 3797037 | Меркурий 201 | 01.04.2025 | Агрызский район | ИПУ
Агрыз г, К.МАРКСА ул, д.4, кв.28 | 275666 | СОЭ-52 | 01.02.2025 | Агрызский район | ИПУ
Красный Бор с, СТРОИТЕЛЕЙ ул, д.1, кв.15 ком. | 6002431 | СЭО-1.15 | 01.06.2025 | Агрызский район | ИПУ
Агрыз г, М.ГОРЬКОГО пер, д.2, кв.43 | 60990 | Барс 1.111 | 01.04.2025 | Агрызский район | ИПУ
Агрыз г, М.ГОРЬКОГО пер, д.2, кв.24 | 4975973 | Меркурий 201 | 01.07.2025 | Агрызский район | ИПУ
Агрыз г, ГОГОЛЯ ул, д.5, кв.23 | 51960 | Барс 1.113 | 01.04.2025 | Агрызский район | ИПУ
Агрыз г, М.ГОРЬКОГО ул, д.10, кв.96 | 280837 | СОЭ-52 | 01.04.2025 | Агрызский район | ИПУ
Агрыз г, М.ГОРЬКОГО ул, д.3, кв.29 | 60987 | Барс 1.113 | 01.04.2025 | Агрызский район | ИПУ
Агрыз г, М.ГОРЬКОГО ул, д.11, кв.45 | 271421 | СОЭ-52 | 01.04.2025 | Агрызский район | ИПУ
Агрыз г, ГАГАРИНА ул, д.7, кв.26 | 7789021021393 | СЕ 101 | 01.04.2025 | Агрызский район | ИПУ
Красный Бор с, СТРОИТЕЛЕЙ ул, д.11, кв.11 | 83101 | СОЭ-52 | 01.11.2025 | Агрызский район | ИПУ
Агрыз г, ЧАПАЕВА ул, д.5, кв.16 | 6002529 | СЭО-1.15 | 01.04.2025 | Агрызский район | ИПУ
Агрыз г, К.МАРКСА ул, д.210, кв.6 | 553675 | СОЭ-5 | 01.06.2025 | Агрызский район | ИПУ
Агрыз г, М.ГОРЬКОГО ул, д.1, кв.13 | 200824 | Нева 101 | 01.10.2025 | Агрызский район | ИПУ
Агрыз г, М.ГОРЬКОГО ул, д.10, кв.75 | 562683 | СОЭ-55 | 01.10.2025 | Агрызский район | ИПУ
Агрыз г, ВОКЗАЛЬНАЯ ул, д.1, кв.9 | 105495 | СО-Э449 1М1-1 | 01.10.2025 | Агрызский район | ИПУ
Агрыз г, М.ГОРЬКОГО ул, д.1, кв.72 | 54232 | Лейне Электро-01 1МШ1 | 01.04.2025 | Агрызский район | ИПУ
Агрыз г, МАЯКОВСКОГО ул, д.6, кв.15 | 117583 | Барс 1.111 | 01.10.2025 | Агрызский район | ИПУ
Агрыз г, М.ГОРЬКОГО пер, д.1, кв.44 | 113322 | Барс 1.111 | 01.07.2025 | Агрызский район | ИПУ
Агрыз г, ГОГОЛЯ ул, д.5, кв.36 | 275668 | СОЭ-52 | 01.07.2025 | Агрызский район | ИПУ
Агрыз г, КАЛИНИНА ул, д.26, кв.62 | 51937 | Барс 1.113 | 01.04.2025 | Агрызский район | ИПУ
Агрыз г, ГАГАРИНА ул, д.12, кв.1 | 4839436 | Меркурий 200 | 01.10.2025 | Агрызский район | ИПУ
Агрыз г, КОМСОМОЛЬСКАЯ ул, д.10, кв.9 | 548518 | СОЭ-55 | 01.10.2025 | Агрызский район | ИПУ
Агрыз г, М.ГОРЬКОГО ул, д.1, кв.1 | 3798892 | Меркурий 201 | 01.04.2025 | Агрызский район | ИПУ
Агрыз г, ГОГОЛЯ ул, д.3, кв.18 | 4284672 | Меркурий 201 | 01.04.2025 | Агрызский район | ИПУ
Агрыз г, М.ГОРЬКОГО ул, д.9, кв.11 | 111242 | Барс 1.111 | 01.10.2025 | Агрызский район | ИПУ
Агрыз г, ГАГАРИНА ул, д.12, кв.43 | 4996242 | Меркурий 201 | 01.07.2025 | Агрызский район | ИПУ
Агрыз г, К.МАРКСА ул, д.3, кв.5 | 80481 | Лейне Электро-01 1МШ1 | 01.04.2025 | Агрызский район | ИПУ
Агрыз г, ГАГАРИНА ул, д.5, кв.64 | 118217 | Барс 1.111 | 01.05.2025 | Агрызский район | ИПУ
Агрыз г, КАЗАНСКАЯ ул, д.2, кв.56 | 80692 | Лейне Электро-01 1МШ1 | 01.07.2025 | Агрызский район | ИПУ
Агрыз г, М.ГОРЬКОГО пер, д.1, кв.18 | 117638 | Барс 1.111 | 01.10.2025 | Агрызский район | ИПУ
Агрыз г, МАЯКОВСКОГО ул, д.16, кв.25 | 279948 | СОЭ-52 | 01.07.2025 | Агрызский район | ИПУ
Агрыз г, М.ГОРЬКОГО ул, д.9, кв.31 | 91191 | Лейне Электро-01 1МШ1 | 01.04.2025 | Агрызский район | ИПУ
Агрыз г, ГАГАРИНА ул, д.12, кв.41 | 64184 | Лейне Электро-01 1МШ1 | 01.10.2025 | Агрызский район | ИПУ
Агрыз г, ЧАПАЕВА ул, д.3, кв.45 | 269008 | СОЭ-52 | 01.04.2025 | Агрызский район | ИПУ
Агрыз г, М.ГОРЬКОГО ул, д.13, кв.112 | 524788 | СОЭ-52 | 01.07.2025 | Агрызский район | ИПУ
Агрыз г, М.ГОРЬКОГО ул, д.4, кв.51 | 61468 | Барс 1.111 | 01.04.2025 | Агрызский район | ИПУ
Агрыз г, М.ГОРЬКОГО ул, д.4, кв.50 | 61523 | Барс 1.111 | 01.04.2025 | Агрызский район | ИПУ
Агрыз г, ЧАЙКОВСКОГО ул, д.4, кв.16 | 87532 | Лейне Электро-01 1МШ1 | 01.04.2025 | Агрызский район | ИПУ
Агрыз г, ГАГАРИНА ул, д.5, кв.57 | 52486 | Барс 1.113 | 01.04.2025 | Агрызский район | ИПУ
Агрыз г, ЧАПАЕВА ул, д.5, кв.17 | 7789022043087 | СЕ 101 R5 145 | 01.10.2025 | Агрызский район | ИПУ
Агрыз г, КАЗАНСКАЯ ул, д.2, кв.32 | 519847 | СОЭ-52 | 01.07.2025 | Агрызский район | ИПУ
Агрыз г, К.МАРКСА ул, д.2, кв.34 | 7791020009570 | СЕ 101 | 01.04.2025 | Агрызский район | ИПУ
Агрыз г, М.ГОРЬКОГО ул, д.13, кв.57 | 281745 | СОЭ-52 | 01.07.2025 | Агрызский район | ИПУ
Агрыз г, ГАГАРИНА ул, д.5, кв.36 | 544096 | СОЭ-55 | 01.07.2025 | Агрызский район | ИПУ
Агрыз г, М.ГОРЬКОГО ул, д.13, кв.55 | 281345 | СОЭ-52 | 01.07.2025 | Агрызский район | ИПУ
Агрыз г, ГАГАРИНА ул, д.5, кв.67 | 214613 | Нева 101 | 01.10.2025 | Агрызский район | ИПУ
Агрыз г, ГАГАРИНА ул, д.11, кв.46 | 49931 | Лейне Электро-01 1МШ1 | 01.04.2025 | Агрызский район | ИПУ
Агрыз г, ГАГАРИНА ул, д.5, кв.30 | 94899 | Лейне Электро-01 1МШ1 | 01.04.2025 | Агрызский район | ИПУ
Агрыз г, ПУШКИНА ул, д.1, кв.32 | 87984 | Лейне Электро-01 1МШ1 | 01.04.2025 | Агрызский район | ИПУ
Агрыз г, ГАГАРИНА ул, д.7, кв.54 | 239123 | Нева 101 | 01.10.2025 | Агрызский район | ИПУ
Агрыз г, ГОГОЛЯ ул, д.5, кв.28 | 281731 | СОЭ-52 | 01.07.2025 | Агрызский район | ИПУ
Агрыз г, К.МАРКСА ул, д.16, кв.62 | 282894 | СОЭ-52 | 01.04.2025 | Агрызский район | ИПУ
Агрыз г, ГАГАРИНА ул, д.7, кв.23 | 4690070 | Меркурий 201 | 09.12.2025 | Агрызский район | ИПУ
Агрыз г, М.ГОРЬКОГО ул, д.2, кв.52 | 483261 | СОЭ-55 | 01.04.2025 | Агрызский район | ИПУ
Агрыз г, ГАГАРИНА ул, д.5, кв.70 | 34330 | Лейне Электро-01 1МШ1 | 01.07.2025 | Агрызский район | ИПУ
Агрыз г, ЧАПАЕВА ул, д.5, кв.26 | 323611 | СОЭ-52 | 01.10.2025 | Агрызский район | ИПУ
Агрыз г, М.ГОРЬКОГО ул, д.2, кв.35 | 7789022012215 | СЕ 101 R5 145 | 01.07.2025 | Агрызский район | ИПУ
Агрыз г, ЧАПАЕВА ул, д.3, кв.13 | 86346 | Лейне Электро-01 1МШ1 | 01.04.2025 | Агрызский район | ИПУ
Агрыз г, ГОГОЛЯ ул, д.5, кв.18 | 52484 | Барс 1.113 | 01.04.2025 | Агрызский район | ИПУ
Агрыз г, ГОГОЛЯ ул, д.3, кв.4 | 294617 | СОЭ-52 | 01.07.2025 | Агрызский район | ИПУ
Агрыз г, М.ГОРЬКОГО ул, д.13, кв.113 | 345282 | СОЭ-52 | 01.12.2025 | Агрызский район | ИПУ
Агрыз г, ЧАПАЕВА ул, д.3, кв.47 | 519843 | СОЭ-52 | 01.04.2025 | Агрызский район | ИПУ
Агрыз г, ВОКЗАЛЬНАЯ ул, д.1, кв.19 | 244996 | Нева 101 | 01.10.2025 | Агрызский район | ИПУ
Агрыз г, М.ГОРЬКОГО ул, д.10, кв.117 | 10539 | Лейне Электро-01 1МШ1 | 01.08.2025 | Агрызский район | ИПУ
Агрыз г, М.ГОРЬКОГО ул, д.1, кв.70 | 524738 | СОЭ-52 | 01.07.2025 | Агрызский район | ИПУ
Агрыз г, ГАГАРИНА ул, д.11, кв.28 | 105448 | СО-Э449 1М1-1 | 01.10.2025 | Агрызский район | ИПУ
Красный Бор с, МАРКИНА ул, д.23, кв.5 | 348174 | Нева 103 1SO | 01.11.2025 | Агрызский район | ИПУ
Агрыз г, М.ГОРЬКОГО ул, д.13, кв.54 | 55589 | Лейне Электро-01 1МШ1 | 01.04.2025 | Агрызский район | ИПУ
Агрыз г, ЧАПАЕВА ул, д.5, кв.10 | 7789022039573 | СЕ 101 R5 145 | 01.10.2025 | Агрызский район | ИПУ
Агрыз г, ГАГАРИНА ул, д.7, кв.6 | 55586 | Лейне Электро-01 1МШ1 | 01.04.2025 | Агрызский район | ИПУ
Агрыз г, ЧАПАЕВА ул, д.5, кв.4 | 60921 | Барс 1.111 | 01.04.2025 | Агрызский район | ИПУ
Агрыз г, М.ГОРЬКОГО ул, д.10, кв.39 | 7789022044641 | СЕ 101 R5 145 | 01.08.2025 | Агрызский район | ИПУ
Агрыз г, КОМСОМОЛЬСКАЯ ул, д.10, кв.44 | 106045 | Барс 1.111 | 01.10.2025 | Агрызский район | ИПУ
Красный Бор с, СТРОИТЕЛЕЙ ул, д.3, кв.13 | 288093 | СОЭ-52 | 01.07.2025 | Агрызский район | ИПУ
Агрыз г, М.ГОРЬКОГО ул, д.13, кв.2 | 6000239 | СЭО-1.15 | 01.04.2025 | Агрызский район | ИПУ
Агрыз г, ВОКЗАЛЬНАЯ ул, д.6, кв.3 | 378091503 | Меркурий 201 | 01.04.2025 | Агрызский район | ИПУ
Агрыз г, М.ГОРЬКОГО ул, д.2, кв.7 | 279058 | СОЭ-52 | 01.07.2025 | Агрызский район | ИПУ
Агрыз г, КАЗАНСКАЯ ул, д.2, кв.3 | 519829 | СОЭ-52 | 01.07.2025 | Агрызский район | ИПУ
Агрыз г, ГАГАРИНА ул, д.14, кв.33 | 6000267 | СЭО-1.15 | 01.07.2025 | Агрызский район | ИПУ
Агрыз г, ГАГАРИНА ул, д.5, кв.24 | 280942 | СОЭ-52 | 01.07.2025 | Агрызский район | ИПУ
Агрыз г, МАЯКОВСКОГО ул, д.14, кв.25 | 110422 | Барс 1.111 | 01.10.2025 | Агрызский район | ИПУ
Агрыз г, ПУШКИНА ул, д.1, кв.21 | 88511 | Лейне Электро-01 1МШ1 | 01.10.2025 | Агрызский район | ИПУ
Агрыз г, ГОГОЛЯ ул, д.3, кв.17 | 4284469 | Меркурий 201 | 01.04.2025 | Агрызский район | ИПУ
Агрыз г, ГАГАРИНА ул, д.12, кв.7 | 61398 | Барс 1.113 | 01.04.2025 | Агрызский район | ИПУ
Агрыз г, М.ГОРЬКОГО ул, д.1, кв.4 | 52447 | Лейне Электро-01 1МШ1 | 01.04.2025 | Агрызский район | ИПУ
Агрыз г, ГОГОЛЯ ул, д.5, кв.24 | 93882 | Лейне Электро-01 1МШ1 | 01.04.2025 | Агрызский район | ИПУ
Агрыз г, К.МАРКСА ул, д.6, кв.31 | 4053059 | Меркурий 203 | 01.03.2025 | Агрызский район | ИПУ
Агрыз г, М.ГОРЬКОГО ул, д.4, кв.14 | 287064 | СОЭ-52 | 01.07.2025 | Агрызский район | ИПУ
Агрыз г, ГАГАРИНА ул, д.7, кв.51 | 7789022042151 | СЕ 101 | 01.07.2025 | Агрызский район | ИПУ
Агрыз г, ЭНГЕЛЬСА ул, д.23, кв.14 | 6017670 | СЭО-1.15 | 01.04.2025 | Агрызский район | ИПУ
Агрыз г, М.ГОРЬКОГО ул, д.1, кв.69 | 174369 | Нева 103 | 01.04.2025 | Агрызский район | ИПУ
Агрыз г, М.ГОРЬКОГО ул, д.11, кв.15 | 57339 | Лейне Электро-01 1МШ1 | 01.04.2025 | Агрызский район | ИПУ
Агрыз г, М.ГОРЬКОГО ул, д.11, кв.69 | 56976 | Лейне Электро-01 1МШ1 | 01.04.2025 | Агрызский район | ИПУ
Агрыз г, ГАГАРИНА ул, д.5, кв.4 | 284264 | СОЭ-52 | 01.07.2025 | Агрызский район | ИПУ
Агрыз г, ГАГАРИНА ул, д.5, кв.63 | 525429 | СОЭ-52 | 01.07.2025 | Агрызский район | ИПУ
Агрыз г, ГОГОЛЯ ул, д.5, кв.17 | 71757 | СОЭ-5 | 01.04.2025 | Агрызский район | ИПУ
Агрыз г, ЧАПАЕВА ул, д.5, кв.29 | 7789021034318 | СЕ 101 R5 145 | 01.08.2025 | Агрызский район | ИПУ
Агрыз г, КОМСОМОЛЬСКАЯ ул, д.10, кв.49 | 5005246 | Меркурий 201 | 01.09.2025 | Агрызский район | ИПУ
Агрыз г, ГАГАРИНА ул, д.11, кв.69 | 91197 | Лейне Электро-01 1МШ1 | 01.04.2025 | Агрызский район | ИПУ
Агрыз г, ПУШКИНА ул, д.1, кв.28 | 524205 | СОЭ-52 | 01.07.2025 | Агрызский район | ИПУ
Агрыз г, ГАГАРИНА ул, д.4, кв.7 | 3796876 | Меркурий 201 | 01.04.2025 | Агрызский район | ИПУ
Агрыз г, ЧАПАЕВА ул, д.5, кв.24 | 50590 | Лейне Электро-01 1МШ1 | 01.04.2025 | Агрызский район | ИПУ
Агрыз г, КОМСОМОЛЬСКАЯ ул, д.10, кв.52 | 5001130 | Меркурий 201 | 01.09.2025 | Агрызский район | ИПУ
Агрыз г, ЗАВОДСКАЯ ул, д.47Б, кв.18 | 21335 | Лейне Электро-01 1МШ1 | 01.07.2025 | Агрызский район | ИПУ
Агрыз г, ПУШКИНА ул, д.5, кв.6 | 270584 | СОЭ-52 | 01.04.2025 | Агрызский район | ИПУ
Агрыз г, К.МАРКСА ул, д.16, кв.26 | 2028116 | СОЭ | 01.07.2025 | Агрызский район | ИПУ
Агрыз г, К.МАРКСА ул, д.16, кв.31 | 74532 | Лейне Электро-01 1МШ1 | 01.04.2025 | Агрызский район | ИПУ
Агрыз г, М.ГОРЬКОГО пер, д.2, кв.25 | 778902102268 | СЕ 101 R5 145 | 01.10.2025 | Агрызский район | ИПУ
Агрыз г, ДЕПОВСКАЯ ул, д.3, кв.2 | 74406 | ЦЭ6807П | 01.10.2025 | Агрызский район | ИПУ
Агрыз г, К.МАРКСА ул, д.14, кв.79 | 281976 | СОЭ-52 | 01.07.2025 | Агрызский район | ИПУ
Агрыз г, М.ГОРЬКОГО ул, д.11, кв.86 | 75102 | Лейне Электро-01 1МШ1 | 01.04.2025 | Агрызский район | ИПУ
Агрыз г, М.ГОРЬКОГО ул, д.10, кв.26 | 502981 | СОЭ-52 | 01.04.2025 | Агрызский район | ИПУ
Агрыз г, ГАГАРИНА ул, д.5, кв.69 | 280059 | СОЭ-52 | 01.07.2025 | Агрызский район | ИПУ
Агрыз г, ДЕПОВСКАЯ ул, д.2, кв. | 35872 | Барс 1.113 | 01.01.2025 | Агрызский район | ИПУ
Агрыз г, К.МАРКСА ул, д.6, кв.65 | 78948 | СОЭ-52 | 27.07.2025 | Агрызский район | ИПУ
Агрыз г, ГАГАРИНА 2-Й пер, д.1, кв.22 | 911704 | Меркурий 201 | 16.06.2025 | Агрызский район | ИПУ
Агрыз г, М.ГОРЬКОГО ул, д.1, кв.68 | 16436009 | Соло | 01.04.2025 | Агрызский район | ИПУ
Агрыз г, М.ГОРЬКОГО ул, д.4, кв.54 | 776101 | СОЭ-5 | 01.08.2025 | Агрызский район | ИПУ
Агрыз г, М.ГОРЬКОГО ул, д.3, кв.9 | 91096 | Лейне Электро-01 1МШ1 | 01.04.2025 | Агрызский район | ИПУ
Агрыз г, К.МАРКСА ул, д.14, кв.80 | 59595 | ЦЭ6807П | 01.04.2025 | Агрызский район | ИПУ
Агрыз г, М.ГОРЬКОГО ул, д.3, кв.35 | 323174 | СОЭ-52 | 01.07.2025 | Агрызский район | ИПУ
Агрыз г, ГАГАРИНА ул, д.14, кв.2 | 525553 | СОЭ-52 | 01.07.2025 | Агрызский район | ИПУ
Агрыз г, ГОГОЛЯ ул, д.3, кв.27 | 53476 | Лейне Электро-01 1МШ1 | 01.11.2025 | Агрызский район | ИПУ
Агрыз г, ЧАПАЕВА ул, д.3, кв.15 | 92027939 | СЭО-1.15 | 01.07.2025 | Агрызский район | ИПУ
Агрыз г, ГАГАРИНА ул, д.7, кв.68 | 288503 | СОЭ-52 | 01.07.2025 | Агрызский район | ИПУ
Агрыз г, ПУШКИНА ул, д.5, кв.3 | 551097 | СОЭ-55 | 01.07.2025 | Агрызский район | ИПУ
Агрыз г, К.МАРКСА ул, д.16, кв.51 | 14081909 | ЕС 2726 | 01.04.2025 | Агрызский район | ИПУ
Агрыз г, К.МАРКСА ул, д.6, кв.62 | 7789022042109 | СЕ 101 R5 145 | 01.10.2025 | Агрызский район | ИПУ
Агрыз г, ГОГОЛЯ ул, д.9, кв.9 | 5009607 | Меркурий 201 | 01.10.2025 | Агрызский район | ИПУ
Агрыз г, ГАГАРИНА ул, д.14, кв.12 | 16730909 | Соло | 01.04.2025 | Агрызский район | ИПУ
Агрыз г, КАЗАНСКАЯ ул, д.2, кв.15 | 209748 | Нева 101 | 01.10.2025 | Агрызский район | ИПУ
Агрыз г, М.ГОРЬКОГО ул, д.2, кв.20 | 34279 | Лейне Электро-01 1МШ1 | 01.08.2025 | Агрызский район | ИПУ
Агрыз г, ГАГАРИНА ул, д.3А, кв.19 | 208011 | Нева 101 | 01.08.2025 | Агрызский район | ИПУ
Агрыз г, ГАГАРИНА ул, д.10, кв.9 | 3779443 | Меркурий 201 | 01.04.2025 | Агрызский район | ИПУ
Агрыз г, МАЯКОВСКОГО ул, д.6, кв.27А | 7129015024625 | ЦЭ6807П | 01.03.2025 | Агрызский район | ИПУ
Агрыз г, ГАГАРИНА ул, д.7, кв.82 | 7789022039585 | СЕ 101 | 01.10.2025 | Агрызский район | ИПУ
Агрыз г, ГОГОЛЯ ул, д.2, кв.36 | 12054848 | СЭО-1.15 | 01.10.2025 | Агрызский район | ИПУ
Агрыз г, ГОГОЛЯ ул, д.3, кв.26 | 106624 | Барс 1.111 | 01.10.2025 | Агрызский район | ИПУ
Агрыз г, М.ГОРЬКОГО ул, д.4, кв.27 | 482248 | СОЭ-55 | 01.04.2025 | Агрызский район | ИПУ
Агрыз г, ГАГАРИНА ул, д.12, кв.27 | 110665 | Барс 1.111 | 01.10.2025 | Агрызский район | ИПУ
Агрыз г, М.ГОРЬКОГО ул, д.10, кв.71 | 12813 | Лейне Электро-01 1МШ1 | 01.07.2025 | Агрызский район | ИПУ
Агрыз г, КАЗАНСКАЯ ул, д.2, кв.58 | 281548 | СОЭ-52 | 01.08.2025 | Агрызский район | ИПУ
Агрыз г, ЗАВОДСКАЯ ул, д.66, кв.1 | 7129026013532 | ЦЭ6807П | 01.10.2025 | Агрызский район | ИПУ
Агрыз г, КОМСОМОЛЬСКАЯ ул, д.10, кв.58 | 562668 | СОЭ | 01.12.2025 | Агрызский район | ИПУ
Агрыз г, ГАГАРИНА 2-Й пер, д.1, кв.83 | 280320 | СОЭ-52 | 18.09.2025 | Агрызский район | ИПУ
Агрыз г, ГОГОЛЯ ул, д.3, кв.23 | 60107 | Лейне Электро-01 1МШ1 | 01.04.2025 | Агрызский район | ИПУ
Агрыз г, М.ГОРЬКОГО ул, д.2, кв.48 | 523340 | СОЭ-52 | 01.08.2025 | Агрызский район | ИПУ
Агрыз г, М.ГОРЬКОГО ул, д.1, кв.48 | 61076 | Барс 1.111 | 01.04.2025 | Агрызский район | ИПУ
Красный Бор с, МАРКИНА ул, д.21, кв.2 | 33712 | Лейне Электро-01 1МШ1 | 01.07.2025 | Агрызский район | ИПУ
Красный Бор с, МАРКИНА ул, д.23, кв.11 | 67851 | Лейне Электро-01 1МШ1 | 01.04.2025 | Агрызский район | ИПУ
Агрыз г, ЭНГЕЛЬСА ул, д.23, кв.1 | 23055 | Лейне Электро-01 1МШ1 | 01.10.2025 | Агрызский район | ИПУ
Агрыз г, ПУШКИНА ул, д.1, кв.9 | 6000254 | СЭО-1.15 | 01.07.2025 | Агрызский район | ИПУ
Агрыз г, ГАГАРИНА ул, д.7, кв.3 | 7789022008813 | СЕ 101 | 01.07.2025 | Агрызский район | ИПУ
Агрыз г, ГАГАРИНА ул, д.7, кв.20 | 77890220139924 | СЕ 101 R5 145 | 01.07.2025 | Агрызский район | ИПУ
Агрыз г, М.ГОРЬКОГО ул, д.4, кв.74 | 61483 | Барс 1.111 | 01.04.2025 | Агрызский район | ИПУ
Агрыз г, К.МАРКСА ул, д.6, кв.60 | 281481 | СОЭ-52 | 01.07.2025 | Агрызский район | ИПУ
Агрыз г, МАЯКОВСКОГО ул, д.16, кв.10 | 11198 | СО-Э449 1М | 01.10.2025 | Агрызский район | ИПУ
Агрыз г, ГАГАРИНА ул, д.7, кв.11 | 54702 | Лейне Электро-01 1МШ1 | 01.10.2025 | Агрызский район | ИПУ
Агрыз г, ГОГОЛЯ ул, д.3, кв.22 | 363215 | СОЭ-5 | 01.04.2025 | Агрызский район | ИПУ
Агрыз г, К.МАРКСА ул, д.16, кв.29 | 111862 | Барс 1.111 | 01.10.2025 | Агрызский район | ИПУ
Агрыз г, М.ГОРЬКОГО ул, д.13, кв.68 | 7128021023529 | ЦЭ6807Б | 01.10.2025 | Агрызский район | ИПУ
Агрыз г, ГОГОЛЯ ул, д.2, кв.9 ком. | 6017730 | СЭО-1.15 | 01.07.2025 | Агрызский район | ИПУ
Агрыз г, М.ГОРЬКОГО ул, д.9, кв.76 | 117647 | Барс 1.111 | 01.10.2025 | Агрызский район | ИПУ
Агрыз г, ГАГАРИНА ул, д.14, кв.13 | 284280 | СОЭ-52 | 01.07.2025 | Агрызский район | ИПУ
Агрыз г, М.ГОРЬКОГО ул, д.3, кв.46 | 52020 | Барс 1.113 | 01.04.2025 | Агрызский район | ИПУ
Агрыз г, КОМСОМОЛЬСКАЯ ул, д.10, кв.10 | 4963115 | Меркурий 201 | 01.07.2025 | Агрызский район | ИПУ
Агрыз г, ГОГОЛЯ ул, д.5, кв.9 | 519845 | СОЭ-52 | 01.07.2025 | Агрызский район | ИПУ
Агрыз г, М.ГОРЬКОГО ул, д.10, кв.8 | 283029 | СОЭ-52 | 01.04.2025 | Агрызский район | ИПУ
Агрыз г, М.ГОРЬКОГО ул, д.10, кв.78 | 7789022044613 | СЕ 101 R5 145 | 01.07.2025 | Агрызский район | ИПУ
Терси с, СОВЕТСКАЯ ул, д.13, кв.4 | 21849 | Лейне Электро-01 1МШ1 | 01.04.2025 | Агрызский район | ИПУ
Терси с, СОВЕТСКАЯ ул, д.13, кв.1 | 24918 | Лейне Электро-01 1МШ1 | 01.10.2025 | Агрызский район | ИПУ
Агрыз г, К.МАРКСА ул, д.6, кв.17 | 12053860 | СЭО-1.01.1 | 01.10.2025 | Агрызский район | ИПУ
Красный Бор с, СТРОИТЕЛЕЙ ул, д.9, кв.13 | 113698 | СОЭ-5 | 01.04.2025 | Агрызский район | ИПУ
Агрыз г, ВОКЗАЛЬНАЯ ул, д.1, кв.1 | 238966 | Нева 101 | 01.10.2025 | Агрызский район | ИПУ
Агрыз г, ГАГАРИНА ул, д.11, кв.43 | 95026 | Лейне Электро-01 1МШ1 | 01.04.2025 | Агрызский район | ИПУ
Агрыз г, ГАГАРИНА ул, д.14, кв.20 | 93325 | Лейне Электро-01 1МШ1 | 01.04.2025 | Агрызский район | ИПУ
Агрыз г, ЧАПАЕВА ул, д.3, кв.9 | 4689180 | Меркурий 201 | 01.04.2025 | Агрызский район | ИПУ
Агрыз г, ГАГАРИНА ул, д.12, кв.13 | 11245 | Лейне Электро-01 1МШ1 | 01.07.2025 | Агрызский район | ИПУ
Агрыз г, М.ГОРЬКОГО ул, д.4, кв.24 | 482071 | СОЭ | 01.04.2025 | Агрызский район | ИПУ
Агрыз г, ГАГАРИНА 2-Й пер, д.1, кв.56 | 525338 | СОЭ-52 | 09.07.2025 | Агрызский район | ИПУ
Агрыз г, М.ГОРЬКОГО ул, д.9, кв.43 | 23749 | Лейне Электро-01 1МШ1 | 01.10.2025 | Агрызский район | ИПУ
Агрыз г, М.ГОРЬКОГО ул, д.2А, кв.61 | 12051552 | СЭО-1.15 | 01.10.2025 | Агрызский район | ИПУ
Агрыз г, К.МАРКСА ул, д.6, кв.36 | 7129701041 | ЦЭ6807П | 01.07.2025 | Агрызский район | ИПУ
Красный Бор с, МАРКИНА ул, д.26, кв.7 | 7789022013026 | СЕ 101 | 01.03.2025 | Агрызский район | ИПУ
Агрыз г, МАЯКОВСКОГО ул, д.8, кв.4 | 428491509 | Меркурий 201 | 01.10.2025 | Агрызский район | ИПУ
Агрыз г, ГОГОЛЯ ул, д.5, кв.22 | 113064 | СОЭ-5 | 01.04.2025 | Агрызский район | ИПУ
Агрыз г, МАЯКОВСКОГО ул, д.14, кв.8 | 524194 | СОЭ-52 | 01.07.2025 | Агрызский район | ИПУ
Агрыз г, ЧАПАЕВА ул, д.5, кв.43 | 3779543 | Меркурий 201 | 01.04.2025 | Агрызский район | ИПУ
Агрыз г, ГАГАРИНА ул, д.11, кв.45 | 282029 | СОЭ-52 | 01.08.2025 | Агрызский район | ИПУ
Агрыз г, М.ГОРЬКОГО ул, д.13, кв.33 | 49417 | Лейне Электро-01 1МШ1 | 01.07.2025 | Агрызский район | ИПУ
Агрыз г, М.ГОРЬКОГО пер, д.2, кв.55 | 272535 | СОЭ-52 | 01.04.2025 | Агрызский район | ИПУ
Агрыз г, ГАГАРИНА ул, д.6, кв.9 | 283035 | СОЭ-52 | 01.07.2025 | Агрызский район | ИПУ
Агрыз г, ЭНГЕЛЬСА ул, д.6, кв.3 | 107067 | Барс 1.111 | 01.10.2025 | Агрызский район | ИПУ
Агрыз г, ГОГОЛЯ ул, д.5, кв.15 | 271270 | СОЭ-52 | 01.04.2025 | Агрызский район | ИПУ
Агрыз г, ГАГАРИНА ул, д.6, кв.8 | 61528 | Барс 1.113 | 01.04.2025 | Агрызский район | ИПУ
Агрыз г, ГОГОЛЯ ул, д.3, кв.32 | 4990707 | Меркурий 201 | 01.07.2025 | Агрызский район | ИПУ
Агрыз г, КОМСОМОЛЬСКАЯ ул, д.10, кв.35 | 14862409 | Соло | 01.04.2025 | Агрызский район | ИПУ
Агрыз г, ГАГАРИНА ул, д.7, кв.73 | 46808 | СО-Э449 1М | 01.04.2025 | Агрызский район | ИПУ
Красный Бор с, СТРОИТЕЛЕЙ ул, д.9, кв.3 | 80990 | Барс 1.111 | 01.12.2025 | Агрызский район | ИПУ
Агрыз г, К.МАРКСА ул, д.16, кв.40 | 283043 | СОЭ-52 | 01.07.2025 | Агрызский район | ИПУ
Агрыз г, ЧАПАЕВА ул, д.5, кв.18 | 14696609 | Соло | 01.04.2025 | Агрызский район | ИПУ
Агрыз г, ЗАВОДСКАЯ ул, д.37, кв.14 | 62668 | СОЭ-55 | 01.04.2025 | Агрызский район | ИПУ
Агрыз г, М.ГОРЬКОГО ул, д.9, кв.13 | 280866 | СОЭ-52 | 01.04.2025 | Агрызский район | ИПУ
Агрыз г, МАЯКОВСКОГО ул, д.10, кв.7 | 4693387 | Меркурий 201 | 01.04.2025 | Агрызский район | ИПУ
Красный Бор с, ЮНОСТИ ул, д.7, кв.8 | 4284897 | Меркурий 201 | 01.04.2025 | Агрызский район | ИПУ
Агрыз г, К.МАРКСА ул, д.6, кв.6 | 82314 | Лейне Электро-01 1МШ1 | 01.07.2025 | Агрызский район | ИПУ
Агрыз г, ГОГОЛЯ ул, д.3, кв.21 | 4975920 | Меркурий 201 | 01.07.2025 | Агрызский район | ИПУ
Агрыз г, К.МАРКСА ул, д.16, кв.69 | 93296 | Лейне Электро-01 1МШ1 | 01.04.2025 | Агрызский район | ИПУ
Агрыз г, ГАГАРИНА ул, д.4, кв.58 | 7789022012156 | СЕ 101 | 01.07.2025 | Агрызский район | ИПУ
Агрыз г, К.МАРКСА ул, д.2, кв.65 | 86384 | Лейне Электро-01 1МШ1 | 01.04.2025 | Агрызский район | ИПУ
Агрыз г, ЧАПАЕВА ул, д.3, кв.8 | 54458 | Лейне Электро-01 1МШ1 | 01.04.2025 | Агрызский район | ИПУ
Агрыз г, М.ГОРЬКОГО ул, д.13, кв.64 | 25927 | СОЭ-5 | 01.04.2025 | Агрызский район | ИПУ
Агрыз г, КОМСОМОЛЬСКАЯ ул, д.10, кв.59 | 4989834 | Меркурий 201 | 01.07.2025 | Агрызский район | ИПУ
Агрыз г, ГАГАРИНА ул, д.10, кв.14 ком. 3 | 32885 | Лейне Электро-01 1МШ1 | 01.04.2025 | Агрызский район | ИПУ
Агрыз г, ЧАПАЕВА ул, д.3, кв.52 | 82215 | СЕ 101 | 01.04.2025 | Агрызский район | ИПУ
Агрыз г, М.ГОРЬКОГО ул, д.10, кв.107 | 476267 | СОЭ-55 | 01.04.2025 | Агрызский район | ИПУ
Агрыз г, К.МАРКСА ул, д.16, кв.63 | 54850 | Лейне Электро-01 1МШ1 | 01.10.2025 | Агрызский район | ИПУ
Агрыз г, ГАГАРИНА ул, д.7, кв.86 | 34362 | Лейне Электро-01 1МШ1 | 01.07.2025 | Агрызский район | ИПУ
Красный Бор с, СТРОИТЕЛЕЙ ул, д.11, кв.21 | 416235 | Нева 103 1SO | 01.12.2025 | Агрызский район | ИПУ
Агрыз г, ЧАПАЕВА ул, д.1, кв.41 | 7789022044957 | СЕ 101 R5 145 | 01.10.2025 | Агрызский район | ИПУ
Агрыз г, ГАГАРИНА ул, д.7, кв.27 | 16434709 | Соло | 01.04.2025 | Агрызский район | ИПУ
Агрыз г, ГАГАРИНА 2-Й пер, д.1, кв.82 | 281620 | СОЭ-52 | 01.07.2025 | Агрызский район | ИПУ
Агрыз г, М.ГОРЬКОГО ул, д.4, кв.4 | 272192 | СОЭ-52 | 01.04.2025 | Агрызский район | ИПУ
Агрыз г, М.ГОРЬКОГО ул, д.2, кв.8 | 524335 | СОЭ-52 | 01.07.2025 | Агрызский район | ИПУ
Агрыз г, КОМСОМОЛЬСКАЯ ул, д.10, кв.11 | 7789022042612 | СЕ 101 R5 145 | 01.10.2025 | Агрызский район | ИПУ
Агрыз г, МАЯКОВСКОГО ул, д.14, кв.7 | 243928 | Нева 101 | 01.10.2025 | Агрызский район | ИПУ
Агрыз г, М.ГОРЬКОГО ул, д.1, кв.11 | 323437 | СОЭ-52 | 01.08.2025 | Агрызский район | ИПУ
Агрыз г, ГАГАРИНА ул, д.12, кв.12 | 3281 | Лейне Электро-01 1МШ1 | 01.07.2025 | Агрызский район | ИПУ
Агрыз г, МАЯКОВСКОГО ул, д.8, кв.5 | 27208 | Лейне Электро-01 1МШ1 | 01.10.2025 | Агрызский район | ИПУ
Агрыз г, К.МАРКСА ул, д.16, кв.50 | 31334 | СОЭ-5 | 01.07.2025 | Агрызский район | ИПУ
Агрыз г, ЧАПАЕВА ул, д.5, кв.23 | 55022 | Лейне Электро-01 1МШ1 | 01.07.2025 | Агрызский район | ИПУ
Агрыз г, М.ГОРЬКОГО ул, д.13, кв.41 | 281352 | СОЭ-52 | 01.07.2025 | Агрызский район | ИПУ
Агрыз г, ГАГАРИНА ул, д.4, кв.5 | 4998146 | Меркурий 201 | 01.09.2025 | Агрызский район | ИПУ
Агрыз г, ГАГАРИНА ул, д.7, кв.63 | 5569006 | Меркурий 201 | 01.10.2025 | Агрызский район | ИПУ
Агрыз г, М.ГОРЬКОГО ул, д.13, кв.39 | 216751 | Нева 101 | 01.10.2025 | Агрызский район | ИПУ
Агрыз г, ГАГАРИНА ул, д.4, кв.35 | 483626 | СОЭ-55 | 01.04.2025 | Агрызский район | ИПУ
Агрыз г, МАЯКОВСКОГО ул, д.6, кв.6 ком. 2 | 78271107937152 | ЦЭ6807П | 01.06.2025 | Агрызский район | ИПУ
Агрыз г, ПУШКИНА ул, д.5, кв.11 | 49403 | СО-Э449 1М | 01.04.2025 | Агрызский район | ИПУ
Агрыз г, КАЛИНИНА ул, д.26, кв.68 | 41460 | СО-Э449 1М | 01.04.2025 | Агрызский район | ИПУ
Агрыз г, М.ГОРЬКОГО ул, д.10, кв.106 | 293436 | СОЭ-52 | 01.07.2025 | Агрызский район | ИПУ
Агрыз г, К.МАРКСА ул, д.14, кв.47 | 484720 | СОЭ-5 | 01.04.2025 | Агрызский район | ИПУ
Агрыз г, М.ГОРЬКОГО пер, д.1, кв.32 | 15238 | Лейне Электро-01 1МШ1 | 01.07.2025 | Агрызский район | ИПУ
Агрыз г, ГАГАРИНА ул, д.7, кв.77 | 52345 | Лейне Электро-01 1МШ1 | 01.07.2025 | Агрызский район | ИПУ
Агрыз г, М.ГОРЬКОГО ул, д.1, кв.8 | 3798793 | Меркурий 201 | 01.04.2025 | Агрызский район | ИПУ
Красный Бор с, СТРОИТЕЛЕЙ ул, д.11, кв.16 | 5008347 | Меркурий 201 | 01.07.2025 | Агрызский район | ИПУ
Агрыз г, КАЛИНИНА ул, д.26, кв.18 | 67664 | ЦЭ6807П | 01.04.2025 | Агрызский район | ИПУ
Агрыз г, МАЯКОВСКОГО ул, д.10, кв.2 ком. 1 | 49876009 | Меркурий 202 | 01.07.2025 | Агрызский район | ИПУ
Агрыз г, К.МАРКСА ул, д.12, кв.9 | 7495021004427 | СЕ 102 | 01.04.2025 | Агрызский район | ИПУ
Агрыз г, ГАГАРИНА ул, д.10, кв.12 | 23624 | СО-Э449 1М | 01.04.2025 | Агрызский район | ИПУ
Агрыз г, ЧАПАЕВА ул, д.5, кв.21 | 4276852 | Меркурий 201 | 01.04.2025 | Агрызский район | ИПУ
Агрыз г, ЧАПАЕВА ул, д.5, кв.22 | 4277527 | Меркурий 201 | 01.04.2025 | Агрызский район | ИПУ
Агрыз г, К.МАРКСА ул, д.6, кв.30 | 4740375 | Меркурий 200 | 01.07.2025 | Агрызский район | ИПУ
Агрыз г, К.МАРКСА ул, д.14, кв.6 | 323440 | СОЭ-52 | 01.07.2025 | Агрызский район | ИПУ
Агрыз г, ГОГОЛЯ ул, д.5, кв.48 | 52616 | Лейне Электро-01 1МШ1 | 01.04.2025 | Агрызский район | ИПУ
Агрыз г, М.ГОРЬКОГО ул, д.11, кв.40 | 57918 | Лейне Электро-01 1МШ1 | 01.04.2025 | Агрызский район | ИПУ
Агрыз г, ГАГАРИНА ул, д.5, кв.21 | 270431 | СОЭ-52 | 01.04.2025 | Агрызский район | ИПУ
Агрыз г, ГАГАРИНА ул, д.7, кв.7 | 93870 | Лейне Электро-01 1МШ1 | 01.04.2025 | Агрызский район | ИПУ
Терси с, ВОКЗАЛЬНАЯ ул, д.5, кв.10 | 7789019023154 | СЕ 101 | 01.04.2025 | Агрызский район | ИПУ
Агрыз г, М.ГОРЬКОГО ул, д.4, кв.67 | 61519 | Барс 1.111 | 01.04.2025 | Агрызский район | ИПУ
Агрыз г, ГАГАРИНА ул, д.10, кв.10 ком. 3 | 3000 | Лейне Электро-01 1МШ1 | 01.08.2025 | Агрызский район | ИПУ
Агрыз г, ЧАПАЕВА ул, д.1, кв.42 | 525411 | СОЭ-52 | 01.07.2025 | Агрызский район | ИПУ
Агрыз г, КАЗАНСКАЯ ул, д.2, кв.1 | 779954 | СОЭ-52 | 01.07.2025 | Агрызский район | ИПУ
Агрыз г, ГОГОЛЯ ул, д.5, кв.16 | 6002276 | СЭО-1.15 | 01.04.2025 | Агрызский район | ИПУ
Агрыз г, ГАГАРИНА ул, д.5, кв.1 | 8639021003947 | СЕ 102 | 01.04.2025 | Агрызский район | ИПУ
Агрыз г, М.ГОРЬКОГО пер, д.1, кв.23 | 34454 | Лейне Электро-01 1МШ1 | 01.07.2025 | Агрызский район | ИПУ
Агрыз г, ВОКЗАЛЬНАЯ ул, д.1, кв.12 | 107128 | Барс 1.111 | 01.10.2025 | Агрызский район | ИПУ
Агрыз г, ГАГАРИНА ул, д.10, кв.16 | 35157508 | Соло | 24.04.2025 | Агрызский район | ИПУ
Агрыз г, ГАГАРИНА ул, д.7, кв.9 | 483074 | СОЭ-55 | 01.04.2025 | Агрызский район | ИПУ
Агрыз г, КОМСОМОЛЬСКАЯ ул, д.10, кв.36 | 88115 | Лейне Электро-01 1МШ1 | 01.04.2025 | Агрызский район | ИПУ
Агрыз г, ЧАПАЕВА ул, д.3, кв.59 | 51927 | Барс 1.113 | 01.04.2025 | Агрызский район | ИПУ
Агрыз г, ПУШКИНА ул, д.5, кв.7 | 72001 | СОЭ-5 | 01.04.2025 | Агрызский район | ИПУ
Агрыз г, М.ГОРЬКОГО ул, д.1, кв.45 | 52014 | Барс 1.113 | 01.04.2025 | Агрызский район | ИПУ
Агрыз г, МАЯКОВСКОГО ул, д.6, кв.11 | 4192897 | Меркурий 201 | 01.10.2025 | Агрызский район | ИПУ
Агрыз г, К.МАРКСА ул, д.4, кв.62 | 4990853 | Меркурий 201 | 01.07.2025 | Агрызский район | ИПУ
Агрыз г, М.ГОРЬКОГО ул, д.13, кв.90 | 282282 | СОЭ-52 | 01.03.2025 | Агрызский район | ИПУ
Агрыз г, М.ГОРЬКОГО ул, д.9, кв.55 | 322203 | СОЭ-52 | 01.07.2025 | Агрызский район | ИПУ
Агрыз г, М.ГОРЬКОГО ул, д.2, кв.19 | 61401 | Барс 1.111 | 01.04.2025 | Агрызский район | ИПУ
Агрыз г, К.МАРКСА ул, д.6, кв.41 | 4976028 | Меркурий 201 | 01.10.2025 | Агрызский район | ИПУ
Агрыз г, М.ГОРЬКОГО ул, д.3, кв.52 | 55657 | СОЭ-5 | 01.04.2025 | Агрызский район | ИПУ
Агрыз г, М.ГОРЬКОГО ул, д.13, кв.104 | 464605 | СОЭ-55 | 01.04.2025 | Агрызский район | ИПУ
Красный Бор с, МАРКИНА ул, д.37, кв.4 | 7129021088953 | ЦЭ6807П | 01.09.2025 | Агрызский район | ИПУ
Агрыз г, ПУШКИНА ул, д.3, кв.31 | 3724989 | Меркурий 201 | 01.01.2025 | Агрызский район | ИПУ
Агрыз г, К.МАРКСА ул, д.4, кв.70 | 280223 | СОЭ-52 | 01.07.2025 | Агрызский район | ИПУ
Агрыз г, ГАГАРИНА ул, д.4, кв.3 | 4461023022050 | СЕ 101 R5 145 | 01.03.2025 | Агрызский район | ИПУ
Агрыз г, М.ГОРЬКОГО пер, д.2, кв.56 | 5569564 | Меркурий 201 | 01.10.2025 | Агрызский район | ИПУ
Агрыз г, ГОГОЛЯ ул, д.5, кв.45 | 66938 | ЦЭ6807П | 01.04.2025 | Агрызский район | ИПУ
Агрыз г, М.ГОРЬКОГО ул, д.13, кв.40 | 13326 | Лейне Электро-01 1МШ1 | 01.10.2025 | Агрызский район | ИПУ
Агрыз г, М.ГОРЬКОГО ул, д.3, кв.56 | 86023 | Лейне Электро-01 1МШ1 | 01.04.2025 | Агрызский район | ИПУ
Агрыз г, М.ГОРЬКОГО ул, д.2, кв.14 | 95009 | Лейне Электро-01 1МШ1 | 01.04.2025 | Агрызский район | ИПУ
Агрыз г, ЗАВОДСКАЯ ул, д.37А, кв.2 | 4580196 | Меркурий 201 | 01.04.2025 | Агрызский район | ИПУ
Агрыз г, К.МАРКСА ул, д.14, кв.14 | 7789022009286 | СЕ 101 R5 145 | 01.07.2025 | Агрызский район | ИПУ
Агрыз г, М.ГОРЬКОГО ул, д.4, кв.70 | 279214 | СОЭ-52 | 01.07.2025 | Агрызский район | ИПУ
Агрыз г, ГАГАРИНА ул, д.5, кв.51 | 243686 | Нева 101 | 01.10.2025 | Агрызский район | ИПУ
Агрыз г, ЧАЙКОВСКОГО ул, д.6, кв.30 | 6002197 | СОЭ | 01.04.2025 | Агрызский район | ИПУ
Агрыз г, ГОГОЛЯ ул, д.5, кв.44 | 51771 | Лейне Электро-01 1МШ1 | 01.04.2025 | Агрызский район | ИПУ
Агрыз г, М.ГОРЬКОГО ул, д.9, кв.6 | 2009514 | СЭО-1.15 | 01.10.2025 | Агрызский район | ИПУ
Агрыз г, М.ГОРЬКОГО ул, д.4, кв.26 | 281667 | СОЭ-52 | 01.07.2025 | Агрызский район | ИПУ
Агрыз г, МАЯКОВСКОГО ул, д.5, кв.5 | 41467 | СО-Э449 1М1-1 | 01.01.2025 | Агрызский район | ИПУ
Агрыз г, К.МАРКСА ул, д.4, кв.41 | 15041 | СОЭ-5 | 01.07.2025 | Агрызский район | ИПУ
Агрыз г, К.МАРКСА ул, д.14, кв.70 | 60997 | Барс 1.111 | 01.04.2025 | Агрызский район | ИПУ
Агрыз г, М.ГОРЬКОГО ул, д.4, кв.62 | 520041 | Барс 1.113 | 01.04.2025 | Агрызский район | ИПУ
Агрыз г, М.ГОРЬКОГО ул, д.13, кв.73 | 49797 | Лейне Электро-01 1МШ1 | 01.04.2025 | Агрызский район | ИПУ
Агрыз г, М.ГОРЬКОГО ул, д.13, кв.71 | 5008247 | Меркурий 201 | 01.07.2025 | Агрызский район | ИПУ
Агрыз г, ПУШКИНА ул, д.7, кв.12 | 53345 | Лейне Электро-01 1МШ1 | 01.07.2025 | Агрызский район | ИПУ
Агрыз г, ЭНГЕЛЬСА ул, д.23, кв.10 | 562694 | СОЭ-55 | 01.12.2025 | Агрызский район | ИПУ
Агрыз г, ЭНГЕЛЬСА ул, д.23, кв.12 | 519866 | СОЭ-52 | 01.04.2025 | Агрызский район | ИПУ
Красный Бор с, МАРКИНА ул, д.37, кв.18 | 238372 | Нева 101 | 01.12.2025 | Агрызский район | ИПУ
Агрыз г, М.ГОРЬКОГО ул, д.1, кв.37 | 269276 | СОЭ-52 | 01.04.2025 | Агрызский район | ИПУ
Агрыз г, М.ГОРЬКОГО ул, д.13, кв.70 | 523021 | СОЭ-52 | 01.04.2025 | Агрызский район | ИПУ
Агрыз г, ГАГАРИНА ул, д.12, кв.20 | 7791024016608 | СЕ 101 R5 145 | 01.07.2025 | Агрызский район | ИПУ
Агрыз г, М.ГОРЬКОГО ул, д.3, кв.16 | 272842 | СОЭ-52 | 01.04.2025 | Агрызский район | ИПУ
Агрыз г, ГОГОЛЯ ул, д.9, кв.15 | 12226509 | ЦЭ2726 | 01.04.2025 | Агрызский район | ИПУ
Агрыз г, М.ГОРЬКОГО ул, д.11, кв.35 | 15362909 | Соло | 12.08.2025 | Агрызский район | ИПУ
Агрыз г, М.ГОРЬКОГО ул, д.11, кв.78 | 476147 | СОЭ-55 | 01.04.2025 | Агрызский район | ИПУ
Агрыз г, МАЯКОВСКОГО ул, д.6, кв.14 | 61526 | Барс 1.111 | 01.04.2025 | Агрызский район | ИПУ
Терси с, СОВЕТСКАЯ ул, д.13, кв.8 | 88118 | Лейне Электро-01 1МШ1 | 01.04.2025 | Агрызский район | ИПУ
Агрыз г, М.ГОРЬКОГО ул, д.2А, кв.83 | 55552 | Лейне Электро-01 1МШ1 | 01.04.2025 | Агрызский район | ИПУ
Агрыз г, КОМСОМОЛЬСКАЯ ул, д.10, кв.2 | 4002788 | Меркурий 201 | 01.10.2025 | Агрызский район | ИПУ
Агрыз г, ЧАПАЕВА ул, д.3, кв.17 | 281895 | СОЭ-52 | 01.07.2025 | Агрызский район | ИПУ
Агрыз г, ЧАЙКОВСКОГО ул, д.7, кв.10 ком. 2 | 5562934 | Меркурий 201 | 01.01.2025 | Агрызский район | ИПУ
Агрыз г, М.ГОРЬКОГО ул, д.13, кв.114 | 7789025037781 | СЕ 101 R5 145 | 01.10.2025 | Агрызский район | ИПУ
Агрыз г, К.МАРКСА ул, д.12, кв.16 | 225179 | Нева 101 | 01.10.2025 | Агрызский район | ИПУ
Агрыз г, М.ГОРЬКОГО пер, д.2, кв.7 | 55618 | Лейне Электро-01 1МШ1 | 01.04.2025 | Агрызский район | ИПУ
Агрыз г, М.ГОРЬКОГО ул, д.13, кв.86 | 15363709 | Соло | 01.04.2025 | Агрызский район | ИПУ
Агрыз г, МАЯКОВСКОГО ул, д.4, кв.2 ком. 3 | 3055277 | СО-И446М | 01.10.2025 | Агрызский район | ИПУ
Агрыз г, КАЗАНСКАЯ ул, д.2, кв.43 | 110661 | Барс 1.111 | 01.10.2025 | Агрызский район | ИПУ
Агрыз г, КАЗАНСКАЯ ул, д.2, кв.4 | 4742480 | Меркурий 200 | 01.03.2025 | Агрызский район | ИПУ
Агрыз г, М.ГОРЬКОГО ул, д.9, кв.45 | 482662 | СОЭ-55 | 01.04.2025 | Агрызский район | ИПУ
Агрыз г, КОМСОМОЛЬСКАЯ ул, д.10, кв.33 | 217906 | Нева 101 | 01.07.2025 | Агрызский район | ИПУ
Агрыз г, ГАГАРИНА ул, д.10, кв.7 ком. 1 | 7129015040633 | ЦЭ6807П | 01.01.2025 | Агрызский район | ИПУ
Агрыз г, М.ГОРЬКОГО пер, д.2, кв.42 | 57060 | Лейне Электро-01 1МШ1 | 01.04.2025 | Агрызский район | ИПУ
Агрыз г, К.МАРКСА ул, д.4, кв.47 | 117833 | Барс 1.111 | 10.12.2025 | Агрызский район | ИПУ
Агрыз г, ГОГОЛЯ ул, д.5, кв.47 | 272182 | СОЭ-52 | 01.04.2025 | Агрызский район | ИПУ
Агрыз г, М.ГОРЬКОГО пер, д.2, кв.20 | 117577 | Барс 1.111 | 01.10.2025 | Агрызский район | ИПУ
Елабуга г, МИРА пр-кт, д.55, кв.59 | 778902133408 | СЕ 101 | 30.06.2025 | Елабужский район | ИПУ
Елабуга г, ОКРУЖНОЕ ш, д.45, кв.47 | 7789022041655 | СЕ 101 | 01.07.2025 | Елабужский район | ИПУ
Елабуга г, ТАЗИ ГИЗЗАТА ул, д.16/73, кв.146 | 7789023058666 | СЕ 101 | 27.12.2025 | Елабужский район | ИПУ
Елабуга г, МАРДЖАНИ ул, д.32, кв.48 | 7011020001638 | СЕ 102 | 01.04.2025 | Елабужский район | ИПУ
Елабуга г, НЕФТЯНИКОВ пр-кт, д.14, кв.83 | 7789019017553 | СЕ 101 | 01.04.2025 | Елабужский район | ИПУ
Елабуга г, СТРОИТЕЛЕЙ ул, д.8Б, кв.64 | 107087 | Барс 1.111 | 01.07.2025 | Елабужский район | ИПУ
Елабуга г, МИРА пр-кт, д.61, кв.78 | 7789023032227 | СЕ 101 | 01.07.2025 | Елабужский район | ИПУ
Елабуга г, ГАБДУЛЛЫ ТУКАЯ ул, д.41, кв.30 | 7789021032156 | СЕ 101 | 01.04.2025 | Елабужский район | ИПУ
Елабуга г, МОЛОДЕЖНАЯ ул, д.8, кв.10 | 7011020002614 | СЕ 102 | 01.04.2025 | Елабужский район | ИПУ
Елабуга г, МИРА пр-кт, д.47/16, кв.196 | 7789025006376 | СЕ 101 | 01.10.2025 | Елабужский район | ИПУ
Елабуга г, НЕФТЯНИКОВ пр-кт, д.18, кв.96 | 7789020017149 | СЕ 101 | 01.04.2025 | Елабужский район | ИПУ
Елабуга г, МАТРОСОВА ул, д.1, кв.1 | 7789021031005 | СЕ 101 | 01.04.2025 | Елабужский район | ИПУ
Елабуга г, МИРА пр-кт, д.41, кв.28 | 7011020004237 | СЕ 102 | 01.04.2025 | Елабужский район | ИПУ
Елабуга г, МИРА пр-кт, д.61, кв.1 | 7789024018051 | СЕ 101 | 01.07.2025 | Елабужский район | ИПУ
Елабуга г, МИРА пр-кт, д.55, кв.79 | 7789025026053 | СЕ 101 | 01.10.2025 | Елабужский район | ИПУ
Елабуга г, СТРОИТЕЛЕЙ ул, д.12, кв.24 | 7789021034712 | СЕ 101 | 01.04.2025 | Елабужский район | ИПУ
Елабуга г, ПРОЛЕТАРСКАЯ ул, д.18, кв.64 | 7789021033241 | СЕ 101 | 01.04.2025 | Елабужский район | ИПУ
Елабуга г, НЕФТЯНИКОВ пр-кт, д.14, кв.99 | 7789021029758 | СЕ 101 | 01.04.2025 | Елабужский район | ИПУ
Елабуга г, МАТРОСОВА ул, д.5А, кв.24 | 7789021033501 | СЕ 101 | 01.04.2025 | Елабужский район | ИПУ
Елабуга г, МАРДЖАНИ ул, д.4, кв.51 | 7789021032373 | СЕ 101 | 01.04.2025 | Елабужский район | ИПУ
Елабуга г, НЕФТЯНИКОВ пр-кт, д.11, кв.9 | 7789020016043 | СЕ 101 | 30.06.2025 | Елабужский район | ИПУ
Елабуга г, МАТРОСОВА ул, д.4, кв.16 | 7789021033035 | СЕ 101 | 01.04.2025 | Елабужский район | ИПУ
Елабуга г, НЕФТЯНИКОВ пр-кт, д.29, кв.58 | 7789020018536 | СЕ 101 | 30.06.2025 | Елабужский район | ИПУ
Елабуга г, ПРОЛЕТАРСКАЯ ул, д.32, кв.12 | 7789019012959 | СЕ 101 | 01.04.2025 | Елабужский район | ИПУ
Елабуга г, СТРОИТЕЛЕЙ ул, д.8Б, кв.41 | 7789020025227 | СЕ 101 | 01.04.2025 | Елабужский район | ИПУ
Елабуга г, ПРОЛЕТАРСКАЯ ул, д.46, кв.27 | 7011020003864 | СЕ 102 | 01.04.2025 | Елабужский район | ИПУ
Елабуга г, МОЛОДЕЖНАЯ ул, д.7, кв.22 | 7789023058125 | СЕ 101 | 30.09.2025 | Елабужский район | ИПУ
Елабуга г, МОЛОДЕЖНАЯ ул, д.14, кв.17 | 7011020001230 | СЕ 102 | 01.04.2025 | Елабужский район | ИПУ
Елабуга г, ОКРУЖНОЕ ш, д.35, кв.93 | 7789018054910 | СЕ 101 | 27.12.2025 | Елабужский район | ИПУ
Елабуга г, МИРА пр-кт, д.1А, кв.64 | 414957 | СО-505 | 04.03.2025 | Елабужский район | ИПУ
Елабуга г, ПРОЛЕТАРСКАЯ ул, д.18, кв.88 | 7789022042752 | СЕ 101 | 01.07.2025 | Елабужский район | ИПУ
Елабуга г, МИРА пр-кт, д.61, кв.124 | 7789020016298 | СЕ 101 | 01.04.2025 | Елабужский район | ИПУ
Елабуга г, МОЛОДЕЖНАЯ ул, д.22, кв.50 | 7789021033275 | СЕ 101 | 01.04.2025 | Елабужский район | ИПУ
Елабуга г, ГАБДУЛЛЫ ТУКАЯ ул, д.41А, кв.37 | 7789021035017 | СЕ 101 | 01.04.2025 | Елабужский район | ИПУ
Елабуга г, ПРОЛЕТАРСКАЯ ул, д.6А, кв.57 | 7789021029532 | СЕ 101 | 01.04.2025 | Елабужский район | ИПУ
Елабуга г, ХИРУРГА НЕЧАЕВА ул, д.15, кв.9 | 7789020023432 | СЕ 101 | 30.06.2025 | Елабужский район | ИПУ
Елабуга г, МАРДЖАНИ ул, д.8, кв.28 | 45855 | СО-Э449 1М | 30.06.2025 | Елабужский район | ИПУ
Елабуга г, НЕФТЯНИКОВ пр-кт, д.62, кв.6 | 77890250033071 | СЕ 101 | 01.10.2025 | Елабужский район | ИПУ
Елабуга г, МИРА пр-кт, д.47/16, кв.98 | 7789023056909 | СЕ 101 | 01.07.2025 | Елабужский район | ИПУ
Елабуга г, ПРОЛЕТАРСКАЯ ул, д.10, кв.5 | 77890210308900 | СЕ 101 | 01.04.2025 | Елабужский район | ИПУ
Елабуга г, МИРА пр-кт, д.13, кв.7 | 7495025008468 | СЕ 102 | 01.10.2025 | Елабужский район | ИПУ
Елабуга г, МИРА пр-кт, д.61, кв.133 | 7011020003262 | СЕ 102 | 01.04.2025 | Елабужский район | ИПУ
Елабуга г, МИРА пр-кт, д.31, кв.22 | 7789021035095 | СЕ 101 | 01.04.2025 | Елабужский район | ИПУ
Елабуга г, ГАБДУЛЛЫ ТУКАЯ ул, д.41, кв.91 | 7789020023445 | СЕ 101 | 01.04.2025 | Елабужский район | ИПУ
Елабуга г, МОСКОВСКАЯ ул, д.186Б, кв.8 | 7789019016375 | СЕ 101 | 01.04.2025 | Елабужский район | ИПУ
Елабуга г, НЕФТЯНИКОВ пр-кт, д.72, кв.53 | 7789019010883 | СЕ 101 | 30.06.2025 | Елабужский район | ИПУ
Елабуга г, МИРА пр-кт, д.3, кв.31 | 7789022041772 | СЕ 101 | 01.07.2025 | Елабужский район | ИПУ
Елабуга г, ГАССАРА ул, д.20А, кв.91 | 4281778 | Меркурий 201 | 01.04.2025 | Елабужский район | ИПУ
Елабуга г, НЕФТЯНИКОВ пр-кт, д.14, кв.6 | 7789021031707 | СЕ 101 | 01.04.2025 | Елабужский район | ИПУ
Елабуга г, ОКРУЖНОЕ ш, д.37, кв.61 | 7789020026864 | СЕ 101 | 30.06.2025 | Елабужский район | ИПУ
Елабуга г, МИРА пр-кт, д.53, кв.26 | 7789021034607 | СЕ 101 | 01.04.2025 | Елабужский район | ИПУ
Елабуга г, МИРА пр-кт, д.5, кв.17 | 7789024014602 | СЕ 101 | 01.07.2025 | Елабужский район | ИПУ
Елабуга г, МИРА пр-кт, д.47/16, кв.136 | 7789020026227 | СЕ 101 | 01.04.2025 | Елабужский район | ИПУ
Елабуга г, ПРОЛЕТАРСКАЯ ул, д.12, кв.69 | 7789021033452 | СЕ 101 | 01.04.2025 | Елабужский район | ИПУ
Елабуга г, МИРА пр-кт, д.55, кв.122 | 7789021032173 | СЕ 101 | 01.04.2025 | Елабужский район | ИПУ
Елабуга г, ГОРОДИЩЕНСКАЯ ул, д.7, кв.58 | 7011020002651 | СЕ 102 | 30.06.2025 | Елабужский район | ИПУ
Елабуга г, ПРОЛЕТАРСКАЯ ул, д.14, кв.18 | 7789020027333 | СЕ 101 | 01.04.2025 | Елабужский район | ИПУ
Елабуга г, ПРОЛЕТАРСКАЯ ул, д.22, кв.75 | 7011027002195 | СЕ 102 | 01.10.2025 | Елабужский район | ИПУ
Елабуга г, СТРОИТЕЛЕЙ ул, д.12, кв.70 | 7789019011876 | СЕ 101 | 01.04.2025 | Елабужский район | ИПУ
Елабуга г, МАРДЖАНИ ул, д.16, кв.58 | 7011022000250 | СЕ 102 | 30.09.2025 | Елабужский район | ИПУ
Елабуга г, ПРОЛЕТАРСКАЯ ул, д.14, кв.72 | 7789019015011 | СЕ 101 | 01.04.2025 | Елабужский район | ИПУ
Елабуга г, НЕФТЯНИКОВ пр-кт, д.18, кв.72 | 7789023064583 | СЕ 101 | 01.07.2025 | Елабужский район | ИПУ
Елабуга г, НЕФТЯНИКОВ пр-кт, д.14, кв.46 | 7789020014228 | СЕ 101 | 01.04.2025 | Елабужский район | ИПУ
Елабуга г, ОКРУЖНОЕ ш, д.47, кв.9 | 7789021031765 | СЕ 101 | 30.06.2025 | Елабужский район | ИПУ
Елабуга г, МИРА пр-кт, д.61, кв.77 | 24191830 | СЭТ1-1 | 01.04.2025 | Елабужский район | ИПУ
Елабуга г, МАРДЖАНИ ул, д.8, кв.37 | 7789025032907 | СЕ 101 | 01.10.2025 | Елабужский район | ИПУ
Елабуга г, МИРА пр-кт, д.3, кв.26 | 16433009 | Соло | 01.04.2025 | Елабужский район | ИПУ
Елабуга г, РАЗВЕДЧИКОВ ул, д.7, кв.11 | 7789024026602 | СЕ 101 | 01.07.2025 | Елабужский район | ИПУ
Елабуга г, ПРОЛЕТАРСКАЯ ул, д.18, кв.99 | 7789020017289 | СЕ 101 | 01.04.2025 | Елабужский район | ИПУ
Елабуга г, МИРА пр-кт, д.19, кв.96 | 7789020027268 | СЕ 101 | 01.04.2025 | Елабужский район | ИПУ
Елабуга г, НЕФТЯНИКОВ пр-кт, д.11, кв.131 | 7789020027607 | СЕ 101 | 30.06.2025 | Елабужский район | ИПУ
Елабуга г, РАЗВЕДЧИКОВ ул, д.46, кв.10 | 77890190154813 | ЦЭ6807П | 01.04.2025 | Елабужский район | ИПУ
Елабуга г, МАРДЖАНИ ул, д.32, кв.101 | 7789025038817 | СЕ 101 | 01.10.2025 | Елабужский район | ИПУ
Елабуга г, СТРОИТЕЛЕЙ ул, д.8А, кв.22 | 7789024007166 | СЕ 101 | 01.07.2025 | Елабужский район | ИПУ
Елабуга г, НЕФТЯНИКОВ пр-кт, д.14, кв.100 | 7789021034872 | СЕ 101 | 01.04.2025 | Елабужский район | ИПУ
Елабуга г, НЕФТЯНИКОВ пр-кт, д.20А, кв.1 | 564800 | СОЭ-55 | 01.10.2025 | Елабужский район | ИПУ
Елабуга г, НЕФТЯНИКОВ пр-кт, д.20А, кв.3 | 7789022040362 | СЕ 101 | 01.07.2025 | Елабужский район | ИПУ
Елабуга г, СТРОИТЕЛЕЙ ул, д.12, кв.55 | 7011020004822 | СЕ 102 | 01.07.2025 | Елабужский район | ИПУ
Елабуга г, МИРА пр-кт, д.18, кв.34 | 7789019012781 | СЕ 101 | 01.04.2025 | Елабужский район | ИПУ
Елабуга г, ПРОЛЕТАРСКАЯ ул, д.14, кв.22 | 7011020002346 | СЕ 102 | 01.04.2025 | Елабужский район | ИПУ
Елабуга г, НЕФТЯНИКОВ пр-кт, д.20Б, кв.46 | 7789024014093 | СЕ 101 | 01.04.2025 | Елабужский район | ИПУ
Елабуга г, НЕФТЯНИКОВ пр-кт, д.18, кв.78 | 7789021029269 | СЕ 101 | 01.04.2025 | Елабужский район | ИПУ
Елабуга г, МИРА пр-кт, д.31, кв.16 | 7789024064953 | СЕ 101 | 01.10.2025 | Елабужский район | ИПУ
Елабуга г, НЕФТЯНИКОВ пр-кт, д.62, кв.26 | 7011019004272 | СЕ 102 | 31.12.2025 | Елабужский район | ИПУ
Елабуга г, Автомобилистов ул, д.12, кв.23 | 2017 | Меркурий 200 | 31.12.2025 | Елабужский район | ИПУ
Елабуга г, МИРА пр-кт, д.19, кв.67 | 7789023047173 | СЕ 101 | 01.07.2025 | Елабужский район | ИПУ
Елабуга г, НЕФТЯНИКОВ пр-кт, д.64, кв.5 | 7011020004261 | СЕ 102 | 01.04.2025 | Елабужский район | ИПУ
Елабуга г, ГАБДУЛЛЫ ТУКАЯ ул, д.41А, кв.24 | 501450 | СОЭ | 01.04.2025 | Елабужский район | ИПУ
Елабуга г, НЕФТЯНИКОВ пр-кт, д.16А, кв.62 | 7789020016267 | СЕ 101 | 01.04.2025 | Елабужский район | ИПУ
Елабуга г, МИРА пр-кт, д.19, кв.45 | 7789020018672 | СЕ 101 | 30.06.2025 | Елабужский район | ИПУ
Елабуга г, МИРА пр-кт, д.25, кв.22 | 7011020003969 | СЕ 102 | 01.04.2025 | Елабужский район | ИПУ
Елабуга г, НЕФТЯНИКОВ пр-кт, д.21, кв.42 | 7789020017657 | СЕ 101 | 31.12.2025 | Елабужский район | ИПУ
Елабуга г, КАРЬЕРНАЯ ул, д.48, кв.5 | 46080 | СО-Э449 1М | 30.06.2025 | Елабужский район | ИПУ
Елабуга г, НЕФТЯНИКОВ пр-кт, д.11, кв.28 | 7789023064320 | СЕ 101 | 01.07.2025 | Елабужский район | ИПУ
Елабуга г, МИРА пр-кт, д.47/16, кв.139 | 7011020003454 | СЕ 102 | 01.04.2025 | Елабужский район | ИПУ
Елабуга г, НЕФТЯНИКОВ пр-кт, д.25, кв.29 | 7789025037073 | СЕ 101 | 01.10.2025 | Елабужский район | ИПУ
Елабуга г, МИРА пр-кт, д.47/16, кв.107 | 7789020022525 | СЕ 101 | 01.04.2025 | Елабужский район | ИПУ
Елабуга г, ХИРУРГА НЕЧАЕВА ул, д.11, кв.86 | 7789025004929 | СЕ 101 | 01.12.2025 | Елабужский район | ИПУ
Елабуга г, МАРДЖАНИ ул, д.22, кв.33 | 77890100900 | СЕ 101 | 01.04.2025 | Елабужский район | ИПУ
Елабуга г, Автомобилистов ул, д.12, кв.94 | 2076 | Меркурий 200 | 01.01.2025 | Елабужский район | ИПУ
Елабуга г, НЕФТЯНИКОВ пр-кт, д.20Б, кв.5 | 7789021033510 | СЕ 101 | 30.06.2025 | Елабужский район | ИПУ
Елабуга г, МИРА пр-кт, д.18, кв.53 | 7789021031196 | СЕ 101 | 01.04.2025 | Елабужский район | ИПУ
Елабуга г, СТРОИТЕЛЕЙ ул, д.10, кв.54 | 7789024024523 | СЕ 101 | 01.07.2025 | Елабужский район | ИПУ
Елабуга г, КАЗАНСКАЯ ул, д.54, кв.4 | 7789023028633 | СЕ 101 | 01.07.2025 | Елабужский район | ИПУ
Елабуга г, ТАЗИ ГИЗЗАТА ул, д.2, кв.106 | 7789019015653 | СЕ 101 | 30.06.2025 | Елабужский район | ИПУ
Елабуга г, КАЗАНСКАЯ ул, д.13, кв.31 | 7789019017055 | СЕ 101 | 01.04.2025 | Елабужский район | ИПУ
Елабуга г, ЧУЛМАН ул, д.1, кв.15 | 7495019009397 | СЕ 102 | 01.04.2025 | Елабужский район | ИПУ
Елабуга г, Автомобилистов ул, д.12, кв.114 | 2090 | Меркурий 200 | 01.01.2025 | Елабужский район | ИПУ
Елабуга г, НЕФТЯНИКОВ пр-кт, д.18, кв.10 | 7789020025861 | СЕ 101 | 01.04.2025 | Елабужский район | ИПУ
Елабуга г, МАТРОСОВА ул, д.4, кв.2 | 7011020004954 | СЕ 102 | 01.04.2025 | Елабужский район | ИПУ
Елабуга г, ХИРУРГА НЕЧАЕВА ул, д.11, кв.4 | 7789021031143 | СЕ 101 | 01.04.2025 | Елабужский район | ИПУ
Елабуга г, МИРА пр-кт, д.33, кв.53 | 7789020018505 | СЕ 101 | 01.04.2025 | Елабужский район | ИПУ
Елабуга г, МОСКОВСКАЯ ул, д.102, кв.3 | 7789025032829 | СЕ 101 | 01.10.2025 | Елабужский район | ИПУ
Елабуга г, МОСКОВСКАЯ ул, д.102, кв.1 | 7789021032829 | СЕ 101 | 01.04.2025 | Елабужский район | ИПУ
Елабуга г, ПРОЛЕТАРСКАЯ ул, д.16, кв.8 | 7791020009233 | СЕ 101 | 01.07.2025 | Елабужский район | ИПУ
Елабуга г, МОЛОДЕЖНАЯ ул, д.13, кв.7 | 7789021031690 | СЕ 101 | 01.04.2025 | Елабужский район | ИПУ
Елабуга г, МИРА пр-кт, д.1, кв.3 | 77890210344480 | СЕ 101 | 01.04.2025 | Елабужский район | ИПУ
Тарловка с, РАДИЩЕВА ул, д.10, кв.17 | 95582 | СО-505 | 31.12.2025 | Елабужский район | ИПУ
Елабуга г, МОЛОДЕЖНАЯ ул, д.20, кв.7 | 7789025034444 | СЕ 101 | 01.10.2025 | Елабужский район | ИПУ
Елабуга г, МИРА пр-кт, д.37, кв.26 | 7011022001615 | СЕ 102 | 01.04.2025 | Елабужский район | ИПУ
Елабуга г, МИРА пр-кт, д.47/16, кв.175 | 2699521 | СО-505 | 14.07.2025 | Елабужский район | ИПУ
Елабуга г, ПРОЛЕТАРСКАЯ ул, д.6, кв.56 | 7789023061973 | СЕ 101 | 31.03.2025 | Елабужский район | ИПУ
Елабуга г, ПРОЛЕТАРСКАЯ ул, д.32, кв.67 | 63199 | Лейне Электро-01 1МШ1 | 01.10.2025 | Елабужский район | ИПУ
Елабуга г, ПРОЛЕТАРСКАЯ ул, д.16, кв.43 | 7011020004170 | СЕ 102 | 01.04.2025 | Елабужский район | ИПУ
Елабуга г, СТРОИТЕЛЕЙ ул, д.2, кв.64 | 7789024040504 | СЕ 101 | 01.07.2025 | Елабужский район | ИПУ
Елабуга г, НЕФТЯНИКОВ пр-кт, д.11, кв.87 | 7789021032437 | СЕ 101 | 01.04.2025 | Елабужский район | ИПУ
Елабуга г, МАРДЖАНИ ул, д.4, кв.76 | 7789020017575 | СЕ 101 | 01.04.2025 | Елабужский район | ИПУ
Елабуга г, МОЛОДЕЖНАЯ ул, д.7, кв.65 | 7010020001713 | СЕ 102 | 22.07.2025 | Елабужский район | ИПУ
Елабуга г, Автомобилистов ул, д.12, кв.32 | 2024 | Меркурий 200 | 01.01.2025 | Елабужский район | ИПУ
Елабуга г, МОЛОДЕЖНАЯ ул, д.10, кв.51 | 7789020025909 | СЕ 101 | 01.04.2025 | Елабужский район | ИПУ
Елабуга г, МИРА пр-кт, д.53, кв.13 | 7789024009767 | СЕ 101 | 01.07.2025 | Елабужский район | ИПУ
Елабуга г, МИРА пр-кт, д.1, кв.82 | 7789021034472 | СЕ 101 | 01.04.2025 | Елабужский район | ИПУ
Елабуга г, МИРА пр-кт, д.55, кв.3 | 7820023000170 | ЦЭ6807П | 01.10.2025 | Елабужский район | ИПУ
Елабуга г, НЕФТЯНИКОВ пр-кт, д.20А, кв.56 | 7789019018345 | СЕ 101 | 01.04.2025 | Елабужский район | ИПУ
Елабуга г, НЕФТЯНИКОВ пр-кт, д.18, кв.27 | 481525 | СОЭ-55 | 01.04.2025 | Елабужский район | ИПУ
Елабуга г, НЕФТЯНИКОВ пр-кт, д.60, кв.21 | 7789025032852 | СЕ 101 | 01.10.2025 | Елабужский район | ИПУ
Елабуга г, ОКРУЖНОЕ ш, д.47, кв.68 | 7789021032722 | СЕ 101 | 01.04.2025 | Елабужский район | ИПУ
Елабуга г, МАРДЖАНИ ул, д.22, кв.163 | 7789020017818 | СЕ 101 | 01.04.2025 | Елабужский район | ИПУ
Елабуга г, МАРДЖАНИ ул, д.22, кв.112 | 7789020026545 | СЕ 101 | 30.06.2025 | Елабужский район | ИПУ
Елабуга г, МИРА пр-кт, д.13, кв.71 | 54155 | ЦЭ6807П | 15.05.2025 | Елабужский район | ИПУ
Елабуга г, ОКРУЖНОЕ ш, д.47, кв.43 | 7011020002710 | СЕ 102 | 31.12.2025 | Елабужский район | ИПУ
Елабуга г, ПРОЛЕТАРСКАЯ ул, д.1Б, кв.3 | 7789021033518 | СЕ 101 | 31.12.2025 | Елабужский район | ИПУ
Елабуга г, МАРДЖАНИ ул, д.32, кв.11 | 7789020021790 | СЕ 101 | 01.10.2025 | Елабужский район | ИПУ
Елабуга г, МИРА пр-кт, д.37, кв.24 | 7789021034037 | СЕ 101 | 01.04.2025 | Елабужский район | ИПУ
Елабуга г, ПРОЛЕТАРСКАЯ ул, д.16, кв.2 | 7789024065119 | СЕ 101 | 01.10.2025 | Елабужский район | ИПУ
Елабуга г, МИРА пр-кт, д.31, кв.138 | 7789022044611 | СЕ 101 | 01.04.2025 | Елабужский район | ИПУ
Елабуга г, МАРДЖАНИ ул, д.4, кв.26 | 7789024017263 | СЕ 101 | 01.07.2025 | Елабужский район | ИПУ
Елабуга г, ПРОЛЕТАРСКАЯ ул, д.12, кв.51 | 7789020026892 | СЕ 101 | 01.04.2025 | Елабужский район | ИПУ
Елабуга г, Автомобилистов ул, д.12, кв.95 | 2077 | Меркурий 200 | 01.01.2025 | Елабужский район | ИПУ
Елабуга г, ПРОЛЕТАРСКАЯ ул, д.6А, кв.11 | 7820023000217 | ЦЭ6807П | 01.04.2025 | Елабужский район | ИПУ
Елабуга г, МИРА пр-кт, д.10, кв.64 | 7789025033656 | СЕ 101 | 01.10.2025 | Елабужский район | ИПУ
Елабуга г, МАРДЖАНИ ул, д.22, кв.129 | 25281 | Лейне Электро-01 1МШ1 | 01.10.2025 | Елабужский район | ИПУ
Елабуга г, МИРА пр-кт, д.31, кв.24 | 7789022041117 | СЕ 101 | 01.07.2025 | Елабужский район | ИПУ
Елабуга г, БОЛГАР ул, д.4, кв.9 | 7011020003229 | СЕ 102 | 01.04.2025 | Елабужский район | ИПУ
Елабуга г, МОЛОДЕЖНАЯ ул, д.20, кв.88 | 7789020017595 | СЕ 101 | 01.04.2025 | Елабужский район | ИПУ
Елабуга г, ТУГАРОВА ул, д.22А, кв.34 | 7789024018089 | СЕ 101 | 01.07.2025 | Елабужский район | ИПУ
Елабуга г, МАРДЖАНИ ул, д.22, кв.159 | 7789021025173 | СЕ 101 | 01.04.2025 | Елабужский район | ИПУ
Елабуга г, Автомобилистов ул, д.12, кв.48 | 2037 | Меркурий 200 | 01.01.2025 | Елабужский район | ИПУ
Елабуга г, МАРДЖАНИ ул, д.8, кв.75 | 7789021031455 | СЕ 101 | 01.04.2025 | Елабужский район | ИПУ
Елабуга г, МИРА пр-кт, д.47/16, кв.79 | 7789022044802 | СЕ 101 | 01.07.2025 | Елабужский район | ИПУ
Елабуга г, МИРА пр-кт, д.55, кв.118 | 7789020014106 | СЕ 101 | 01.04.2025 | Елабужский район | ИПУ
Елабуга г, ОКРУЖНОЕ ш, д.35, кв.90 | 7789022043324 | СЕ 101 | 27.12.2025 | Елабужский район | ИПУ
Елабуга г, МИРА пр-кт, д.61, кв.58 | 77011020003488 | СЕ 102 | 01.04.2025 | Елабужский район | ИПУ
Елабуга г, МАРДЖАНИ ул, д.32, кв.84 | 7011020000662 | СЕ 102 | 01.04.2025 | Елабужский район | ИПУ
Елабуга г, НЕФТЯНИКОВ пр-кт, д.25, кв.35 | 7789024026568 | СЕ 101 | 01.10.2025 | Елабужский район | ИПУ
Елабуга г, ИНТЕРНАЦИОНАЛЬНАЯ ул, д.8, кв.2 | 7789019011980 | СЕ 101 | 01.04.2025 | Елабужский район | ИПУ
Елабуга г, НЕФТЯНИКОВ пр-кт, д.3, кв.65 | 14177209 | ЕС 2726 | 01.04.2025 | Елабужский район | ИПУ
Елабуга г, МИРА пр-кт, д.61, кв.4 | 7789021033512 | СЕ 101 | 01.04.2025 | Елабужский район | ИПУ
Елабуга г, ХИРУРГА НЕЧАЕВА ул, д.11, кв.16 | 8639022001834 | СЕ 102 | 30.09.2025 | Елабужский район | ИПУ
Елабуга г, Автомобилистов ул, д.12, кв.27 | 2020 | Меркурий 200 | 01.01.2025 | Елабужский район | ИПУ
Елабуга г, ТУГАРОВА ул, д.22А, кв.19 | 7789021032730 | СЕ 101 | 01.04.2025 | Елабужский район | ИПУ
Елабуга г, МИРА пр-кт, д.31, кв.33 | 7789020017791 | СЕ 101 | 01.04.2025 | Елабужский район | ИПУ
Елабуга г, ПРОЛЕТАРСКАЯ ул, д.14, кв.63 | 7789024020797 | СЕ 101 | 01.07.2025 | Елабужский район | ИПУ
Елабуга г, МИРА пр-кт, д.55, кв.62 | 7789020016081 | СЕ 101 | 01.04.2025 | Елабужский район | ИПУ
Елабуга г, МОЛОДЕЖНАЯ ул, д.20, кв.127 | 7789024007059 | СЕ 101 | 01.07.2025 | Елабужский район | ИПУ
Елабуга г, МАТРОСОВА ул, д.21, кв.15 | 7789020017760 | СЕ 101 | 30.06.2025 | Елабужский район | ИПУ
Елабуга г, Автомобилистов ул, д.12, кв.87 | 2070 | Меркурий 200 | 01.01.2025 | Елабужский район | ИПУ
Елабуга г, МИРА пр-кт, д.1, кв.15 | 7789020026679 | СЕ 101 | 30.09.2025 | Елабужский район | ИПУ
Елабуга г, МАРДЖАНИ ул, д.4, кв.28 | 7789021033630 | СЕ 101 | 01.04.2025 | Елабужский район | ИПУ
Елабуга г, НЕФТЯНИКОВ пр-кт, д.13, кв.52 | 7789025006736 | СЕ 101 | 01.10.2025 | Елабужский район | ИПУ
Елабуга г, ПРОЛЕТАРСКАЯ ул, д.22, кв.74 | 8639022002610 | СЕ 102 | 01.04.2025 | Елабужский район | ИПУ
Елабуга г, НЕФТЯНИКОВ пр-кт, д.13, кв.176 | 7789020027731 | СЕ 101 | 01.04.2025 | Елабужский район | ИПУ
Елабуга г, НЕФТЯНИКОВ пр-кт, д.13, кв.200 | 7789021032620 | СЕ 101 | 01.04.2025 | Елабужский район | ИПУ
Елабуга г, МАРДЖАНИ ул, д.4, кв.74 | 7789019014730 | СЕ 101 | 01.04.2025 | Елабужский район | ИПУ
Елабуга г, МОЛОДЕЖНАЯ ул, д.20, кв.38 | 8639022002658 | СЕ 102 | 01.07.2025 | Елабужский район | ИПУ
Елабуга г, НЕФТЯНИКОВ пр-кт, д.31, кв.57 | 7789021035156 | СЕ 101 | 01.04.2025 | Елабужский район | ИПУ
Елабуга г, МИРА пр-кт, д.53, кв.17 | 8639022003500 | СЕ 102 | 01.07.2025 | Елабужский район | ИПУ
Елабуга г, НЕФТЯНИКОВ пр-кт, д.20Б, кв.70 | 7789021031665 | СЕ 101 | 01.04.2025 | Елабужский район | ИПУ
Елабуга г, ХИРУРГА НЕЧАЕВА ул, д.11, кв.150 | 7495025004619 | СЕ 102 | 01.12.2025 | Елабужский район | ИПУ
Елабуга г, ГАБДУЛЛЫ ТУКАЯ ул, д.41, кв.34 | 59823 | Лейне Электро-01 1МШ1 | 01.10.2025 | Елабужский район | ИПУ
Елабуга г, НЕФТЯНИКОВ пр-кт, д.11, кв.7 | 7789024026030 | СЕ 101 | 31.12.2025 | Елабужский район | ИПУ
Елабуга г, МИРА пр-кт, д.19, кв.84 | 7789020026135 | СЕ 101 | 01.04.2025 | Елабужский район | ИПУ
Елабуга г, МАРДЖАНИ ул, д.2, кв.14 | 7789019012895 | СЕ 101 | 28.12.2025 | Елабужский район | ИПУ
Елабуга г, МАРДЖАНИ ул, д.32, кв.65 | 7789019012066 | СЕ 101 | 01.04.2025 | Елабужский район | ИПУ
Елабуга г, НЕФТЯНИКОВ пр-кт, д.20Б, кв.33 | 7820023000355 | ЦЭ6807П | 01.07.2025 | Елабужский район | ИПУ
Елабуга г, МАРДЖАНИ ул, д.8, кв.77 | 701120003700 | СЕ 102 | 01.04.2025 | Елабужский район | ИПУ
Елабуга г, МОЛОДЕЖНАЯ ул, д.20, кв.45 | 7011020003791 | СЕ 102 | 01.04.2025 | Елабужский район | ИПУ
Елабуга г, МИРА пр-кт, д.1, кв.4 | 7789021032448 | СЕ 101 | 01.04.2025 | Елабужский район | ИПУ
Елабуга г, ИНТЕРНАЦИОНАЛЬНАЯ ул, д.1, кв.15 | 7011020003037 | СЕ 102 | 01.04.2025 | Елабужский район | ИПУ
Елабуга г, МАРДЖАНИ ул, д.4, кв.122 | 7789020027246 | СЕ 101 | 31.12.2025 | Елабужский район | ИПУ
Елабуга г, ХИРУРГА НЕЧАЕВА ул, д.15, кв.55 | 7011020000159 | СЕ 102 | 01.04.2025 | Елабужский район | ИПУ
Елабуга г, НЕФТЯНИКОВ пр-кт, д.20Б, кв.2 | 7495025004384 | СЕ 102 | 01.10.2025 | Елабужский район | ИПУ
Елабуга г, ПРОЛЕТАРСКАЯ ул, д.2А, кв.22 | 7789021028980 | СЕ 101 | 30.06.2025 | Елабужский район | ИПУ
Елабуга г, МИРА пр-кт, д.33, кв.63 | 7789021034765 | СЕ 101 | 01.04.2025 | Елабужский район | ИПУ
Елабуга г, МИРА пр-кт, д.10, кв.20 | 7789019011754 | СЕ 101 | 01.04.2025 | Елабужский район | ИПУ
Елабуга г, МАРДЖАНИ ул, д.22, кв.84 | 7789020017719 | СЕ 101 | 01.04.2025 | Елабужский район | ИПУ
Елабуга г, РАЗВЕДЧИКОВ ул, д.56, кв.23 | 778902134526 | СЕ 101 | 30.06.2025 | Елабужский район | ИПУ
Елабуга г, ПРОЛЕТАРСКАЯ ул, д.32, кв.36 | 7789021034560 | СЕ 101 | 30.06.2025 | Елабужский район | ИПУ
Елабуга г, СТРОИТЕЛЕЙ ул, д.8, кв.20 | 12063575 | СЭО-1.15 | 01.01.2025 | Елабужский район | ИПУ
Елабуга г, ОКРУЖНОЕ ш, д.47, кв.38 | 7789019017111 | СЕ 101 | 01.07.2025 | Елабужский район | ИПУ
Елабуга г, МОЛОДЕЖНАЯ ул, д.10, кв.33 | 7789025009173 | СЕ 101 | 01.10.2025 | Елабужский район | ИПУ
Елабуга г, ПРОЛЕТАРСКАЯ ул, д.46, кв.22 | 7789025035458 | СЕ 101 | 31.12.2025 | Елабужский район | ИПУ
Елабуга г, МАРДЖАНИ ул, д.32, кв.10 | 7011020002912 | СЕ 102 | 01.04.2025 | Елабужский район | ИПУ
Елабуга г, НЕФТЯНИКОВ пр-кт, д.72, кв.67 | 7789022046583 | СЕ 101 | 01.07.2025 | Елабужский район | ИПУ
Елабуга г, НЕФТЯНИКОВ пр-кт, д.23, кв.62 | 77890210327970 | СЕ 101 | 01.04.2025 | Елабужский район | ИПУ
Елабуга г, ПРОЛЕТАРСКАЯ ул, д.32, кв.43 | 7789020017700 | СЕ 101 | 01.04.2025 | Елабужский район | ИПУ
Елабуга г, МИРА пр-кт, д.31, кв.89 | 7789021034950 | СЕ 101 | 01.04.2025 | Елабужский район | ИПУ
Елабуга г, МИРА пр-кт, д.61, кв.57 | 7011020001574 | СЕ 102 | 01.04.2025 | Елабужский район | ИПУ
Елабуга г, НЕФТЯНИКОВ пр-кт, д.72, кв.35 | 7789020026120 | СЕ 101 | 01.04.2025 | Елабужский район | ИПУ
Елабуга г, МИРА пр-кт, д.33, кв.51 | 7789020016185 | СЕ 101 | 01.04.2025 | Елабужский район | ИПУ
Елабуга г, МОЛОДЕЖНАЯ ул, д.20, кв.90 | 7011020000932 | СЕ 102 | 01.04.2025 | Елабужский район | ИПУ
Елабуга г, МИРА пр-кт, д.61, кв.5 | 7789020076068 | СЕ 101 | 01.04.2025 | Елабужский район | ИПУ
Елабуга г, МИРА пр-кт, д.1, кв.14 | 499993 | СОЭ | 01.04.2025 | Елабужский район | ИПУ
Елабуга г, МИРА пр-кт, д.19, кв.89 | 7789024028943 | СЕ 101 | 01.07.2025 | Елабужский район | ИПУ
Елабуга г, МОЛОДЕЖНАЯ ул, д.10, кв.20 | 7789024040878 | СЕ 101 | 01.07.2025 | Елабужский район | ИПУ
Елабуга г, НЕФТЯНИКОВ пр-кт, д.13, кв.107 | 7789025004359 | СЕ 101 | 01.10.2025 | Елабужский район | ИПУ
Елабуга г, МИРА пр-кт, д.34, кв.252 | 7789022046428 | СЕ 101 | 01.07.2025 | Елабужский район | ИПУ
Елабуга г, НЕФТЯНИКОВ пр-кт, д.14, кв.18 | 7789020014200 | СЕ 101 | 01.04.2025 | Елабужский район | ИПУ
Елабуга г, ПРОЛЕТАРСКАЯ ул, д.18, кв.40 | 7129021023118 | ЦЭ6807П | 01.04.2025 | Елабужский район | ИПУ
Елабуга г, СТРОИТЕЛЕЙ ул, д.8, кв.14 | 7789018046552 | СЕ 101 | 01.04.2025 | Елабужский район | ИПУ
Елабуга г, СТРОИТЕЛЕЙ ул, д.17, кв.103 | 7011022000248 | СЕ 102 | 30.09.2025 | Елабужский район | ИПУ
Елабуга г, НЕФТЯНИКОВ пр-кт, д.20А, кв.15 | 7789022040502 | СЕ 101 | 01.07.2025 | Елабужский район | ИПУ
Елабуга г, ПРОЛЕТАРСКАЯ ул, д.38, кв.100 | 428286 | СОЭ-55 | 01.01.2025 | Елабужский район | ИПУ
Елабуга г, НЕФТЯНИКОВ пр-кт, д.13, кв.267 | 7011020004164 | СЕ 102 | 01.04.2025 | Елабужский район | ИПУ
Елабуга г, НЕФТЯНИКОВ пр-кт, д.16А, кв.58 | 7011020002835 | СЕ 102 | 01.04.2025 | Елабужский район | ИПУ
Елабуга г, ГАБДУЛЛЫ ТУКАЯ ул, д.41, кв.23 | 7789021035485 | СЕ 101 | 01.04.2025 | Елабужский район | ИПУ
Елабуга г, НЕФТЯНИКОВ пр-кт, д.23, кв.16 | 7789024063938 | СЕ 101 | 01.10.2025 | Елабужский район | ИПУ
Елабуга г, ЗЕМЛЯНУХИНА ул, д.12А, кв.9 | 12006831 | СЭО-1.15 | 31.12.2025 | Елабужский район | ИПУ
Елабуга г, МАРДЖАНИ ул, д.32, кв.21 | 8639022002455 | СЕ 102 | 01.04.2025 | Елабужский район | ИПУ
Елабуга г, МИРА пр-кт, д.24А, кв.46 | 7789025007790 | СЕ 101 | 27.12.2025 | Елабужский район | ИПУ
Елабуга г, ПРОЛЕТАРСКАЯ ул, д.16, кв.25 | 7789025032222 | СЕ 101 | 01.10.2025 | Елабужский район | ИПУ
Елабуга г, МИРА пр-кт, д.3, кв.15 | 7820023000544 | ЦЭ6807П | 01.10.2025 | Елабужский район | ИПУ
Елабуга г, МОСКОВСКАЯ ул, д.192А, кв.16 | 7789023039315 | СЕ 101 | 01.07.2025 | Елабужский район | ИПУ
Елабуга г, ОКРУЖНОЕ ш, д.45, кв.10 | 7789024008064 | СЕ 101 | 01.07.2025 | Елабужский район | ИПУ
Елабуга г, Автомобилистов ул, д.12, кв.1 | 2000 | Меркурий 200 | 30.12.2025 | Елабужский район | ИПУ
Елабуга г, МИРА пр-кт, д.47/16, кв.126 | 7789024022666 | СЕ 101 | 01.07.2025 | Елабужский район | ИПУ
Елабуга г, НЕФТЯНИКОВ пр-кт, д.23, кв.3 | 7789021031440 | СЕ 101 | 01.04.2025 | Елабужский район | ИПУ
Елабуга г, МАРДЖАНИ ул, д.22, кв.36 | 7789021033207 | СЕ 101 | 01.04.2025 | Елабужский район | ИПУ
Елабуга г, МИРА пр-кт, д.47/16, кв.10 | 7789020018736 | СЕ 101 | 01.04.2025 | Елабужский район | ИПУ
Елабуга г, МИРА пр-кт, д.18, кв.18 | 7789021032461 | СЕ 101 | 01.04.2025 | Елабужский район | ИПУ
Елабуга г, МИРА пр-кт, д.19, кв.97 | 7789020027671 | СЕ 101 | 01.04.2025 | Елабужский район | ИПУ
Елабуга г, ТУГАРОВА ул, д.22А, кв.69 | 7789021034961 | СЕ 101 | 01.04.2025 | Елабужский район | ИПУ
Елабуга г, МИРА пр-кт, д.31, кв.80 | 7789020018526 | СЕ 101 | 01.07.2025 | Елабужский район | ИПУ
Елабуга г, ГАССАРА ул, д.20А, кв.58 | 7789023056997 | СЕ 101 | 01.07.2025 | Елабужский район | ИПУ
Елабуга г, МИРА пр-кт, д.1, кв.85 | 7789019014825 | СЕ 101 | 01.04.2025 | Елабужский район | ИПУ
Елабуга г, МОЛОДЕЖНАЯ ул, д.10, кв.36 | 7789020017424 | СЕ 101 | 01.04.2025 | Елабужский район | ИПУ
Елабуга г, РАЗВЕДЧИКОВ ул, д.3, кв.26 | 7789019015007 | СЕ 101 | 01.04.2025 | Елабужский район | ИПУ
Елабуга г, ПРОЛЕТАРСКАЯ ул, д.16, кв.70 | 8639022001422 | СЕ 102 | 01.10.2025 | Елабужский район | ИПУ
Елабуга г, НЕФТЯНИКОВ пр-кт, д.78, кв.1 | 623452 | СО-505 | 16.09.2025 | Елабужский район | ИПУ
Елабуга г, ГАБДУЛЛЫ ТУКАЯ ул, д.41, кв.49 | 7789023063372 | СЕ 101 | 01.04.2025 | Елабужский район | ИПУ
Елабуга г, МИРА пр-кт, д.34, кв.247 | 4287372 | Меркурий 201.5 | 01.04.2025 | Елабужский район | ИПУ
Елабуга г, НЕФТЯНИКОВ пр-кт, д.29, кв.36 | 7789021032899 | СЕ 101 | 01.04.2025 | Елабужский район | ИПУ
Елабуга г, ГАБДУЛЛЫ ТУКАЯ ул, д.41, кв.66 | 7011020003741 | СЕ 102 | 01.04.2025 | Елабужский район | ИПУ
Елабуга г, РАЗВЕДЧИКОВ ул, д.48, кв.10 | 7789021033663 | СЕ 101 | 01.04.2025 | Елабужский район | ИПУ
Елабуга г, ОКРУЖНОЕ ш, д.45, кв.56 | 7789021030088 | СЕ 101 | 01.04.2025 | Елабужский район | ИПУ
Елабуга г, ГАБДУЛЛЫ ТУКАЯ ул, д.41, кв.89 | 7789023040701 | СЕ 101 | 31.12.2025 | Елабужский район | ИПУ
Елабуга г, Автомобилистов ул, д.12, кв.111 | 2087 | Меркурий 200 | 01.01.2025 | Елабужский район | ИПУ
Елабуга г, МАТРОСОВА ул, д.5А, кв.20 | 7789024065695 | СЕ 101 | 01.10.2025 | Елабужский район | ИПУ
Елабуга г, МАРДЖАНИ ул, д.4, кв.100 | 7789020027869 | СЕ 101 | 01.04.2025 | Елабужский район | ИПУ
Елабуга г, НЕФТЯНИКОВ пр-кт, д.18, кв.54 | 8639022002963 | СЕ 102 | 01.07.2025 | Елабужский район | ИПУ
Елабуга г, ПРОЛЕТАРСКАЯ ул, д.12, кв.54 | 7789024024060 | СЕ 101 | 01.07.2025 | Елабужский район | ИПУ
Елабуга г, НЕФТЯНИКОВ пр-кт, д.23, кв.36 | 7789021033102 | СЕ 101 | 01.04.2025 | Елабужский район | ИПУ
Елабуга г, КАЗАНСКАЯ ул, д.18, кв.6 | 7789020025843 | СЕ 101 | 01.04.2025 | Елабужский район | ИПУ
Елабуга г, СТРОИТЕЛЕЙ ул, д.8Б, кв.5 | 7789021035311 | СЕ 101 | 01.04.2025 | Елабужский район | ИПУ
Елабуга г, МИРА пр-кт, д.1А, кв.31 | 7789023032207 | СЕ 101 | 01.12.2025 | Елабужский район | ИПУ
Елабуга г, МИРА пр-кт, д.47/16, кв.115 | 7789021033957 | СЕ 101 | 01.04.2025 | Елабужский район | ИПУ
Елабуга г, НЕФТЯНИКОВ пр-кт, д.48А, кв.1 | 7011020002551 | СЕ 102 | 01.04.2025 | Елабужский район | ИПУ
Елабуга г, МИРА пр-кт, д.53, кв.179 | 7011022000476 | СЕ 102 | 01.07.2025 | Елабужский район | ИПУ
Елабуга г, МИРА пр-кт, д.24Б, кв.1 | 7789025036066 | СЕ 101 | 27.12.2025 | Елабужский район | ИПУ
Елабуга г, МИРА пр-кт, д.5, кв.1 | 7789024015416 | СЕ 101 | 01.07.2025 | Елабужский район | ИПУ
Елабуга г, НЕФТЯНИКОВ пр-кт, д.72, кв.63 | 7789020026198 | СЕ 101 | 01.04.2025 | Елабужский район | ИПУ
Елабуга г, НЕФТЯНИКОВ пр-кт, д.18, кв.38 | 7789021033882 | СЕ 101 | 01.04.2025 | Елабужский район | ИПУ
Елабуга г, МИРА пр-кт, д.26, кв.114 | 7789025040307 | СЕ 101 | 27.12.2025 | Елабужский район | ИПУ
Елабуга г, МИРА пр-кт, д.33, кв.129 | 7789022044811 | СЕ 101 | 01.07.2025 | Елабужский район | ИПУ
Елабуга г, ПРОЛЕТАРСКАЯ ул, д.32, кв.86 | 7789020027984 | СЕ 101 | 01.04.2025 | Елабужский район | ИПУ
Елабуга г, МАРДЖАНИ ул, д.4, кв.72 | 7789020023041 | СЕ 101 | 01.04.2025 | Елабужский район | ИПУ
Елабуга г, МИРА пр-кт, д.41, кв.10 | 7789022041389 | СЕ 101 | 01.07.2025 | Елабужский район | ИПУ
Елабуга г, НЕФТЯНИКОВ пр-кт, д.18, кв.42 | 7789021032643 | СЕ 101 | 30.06.2025 | Елабужский район | ИПУ
Елабуга г, МИРА пр-кт, д.31, кв.67 | 7011020003200 | СЕ 102 | 01.04.2025 | Елабужский район | ИПУ
Елабуга г, МАРДЖАНИ ул, д.22, кв.157 | 7789021029217 | СЕ 101 | 01.04.2025 | Елабужский район | ИПУ
Елабуга г, ПРОЛЕТАРСКАЯ ул, д.6А, кв.42 | 7789023046091 | СЕ 101 | 01.10.2025 | Елабужский район | ИПУ
Елабуга г, ПРОЛЕТАРСКАЯ ул, д.10, кв.71 | 7789020025867 | СЕ 101 | 01.04.2025 | Елабужский район | ИПУ
Елабуга г, МОЛОДЕЖНАЯ ул, д.10, кв.8 | 7789024025171 | СЕ 101 | 01.07.2025 | Елабужский район | ИПУ
Елабуга г, МИРА пр-кт, д.18, кв.15 | 7789020027926 | СЕ 101 | 01.04.2025 | Елабужский район | ИПУ
Елабуга г, МИРА пр-кт, д.1, кв.27 | 7495025005940 | СЕ 102 | 01.10.2025 | Елабужский район | ИПУ
Елабуга г, МАРДЖАНИ ул, д.4, кв.139 | 7789019018305 | СЕ 101 | 01.04.2025 | Елабужский район | ИПУ
Елабуга г, МАТРОСОВА ул, д.4, кв.1 | 7789020020644 | СЕ 101 | 01.04.2025 | Елабужский район | ИПУ
Елабуга г, ПРОЛЕТАРСКАЯ ул, д.6, кв.51 | 7789022040700 | СЕ 101 | 30.09.2025 | Елабужский район | ИПУ
Елабуга г, МИРА пр-кт, д.53, кв.186 | 7789022040787 | СЕ 101 | 01.07.2025 | Елабужский район | ИПУ
Елабуга г, НЕФТЯНИКОВ пр-кт, д.38, кв.12 | 7789021032608 | СЕ 101 | 01.07.2025 | Елабужский район | ИПУ
Елабуга г, НЕФТЯНИКОВ пр-кт, д.18, кв.56 | 7789020020190 | СЕ 101 | 01.04.2025 | Елабужский район | ИПУ
Елабуга г, МАТРОСОВА ул, д.5, кв.2 | 7789018059834 | СЕ 101 | 31.03.2025 | Елабужский район | ИПУ
Елабуга г, МАТРОСОВА ул, д.5А, кв.7 | 7789021034735 | СЕ 101 | 01.04.2025 | Елабужский район | ИПУ
Елабуга г, МИРА пр-кт, д.53, кв.96 | 7789021032943 | СЕ 101 | 01.04.2025 | Елабужский район | ИПУ
Елабуга г, СТРОИТЕЛЕЙ ул, д.4А, кв.16 | 7789020018265 | СЕ 101 | 01.04.2025 | Елабужский район | ИПУ
Елабуга г, НЕФТЯНИКОВ пр-кт, д.11, кв.49 | 8639022002684 | СЕ 102 | 01.04.2025 | Елабужский район | ИПУ
Елабуга г, РАЗВЕДЧИКОВ ул, д.1, кв.42 | 7789021033632 | СЕ 101 | 01.04.2025 | Елабужский район | ИПУ
Елабуга г, МИРА пр-кт, д.53, кв.32 | 7495025004643 | СЕ 102 | 01.10.2025 | Елабужский район | ИПУ
Елабуга г, Автомобилистов ул, д.12, кв.45 | 2034 | Меркурий 200 | 01.01.2025 | Елабужский район | ИПУ
Елабуга г, ПРОЛЕТАРСКАЯ ул, д.12, кв.74 | 7789021034773 | СЕ 101 | 01.04.2025 | Елабужский район | ИПУ
Елабуга г, ПРОЛЕТАРСКАЯ ул, д.32, кв.27 | 7011020003538 | СЕ 102 | 01.04.2025 | Елабужский район | ИПУ
Елабуга г, МИРА пр-кт, д.13, кв.8 | 7789021033920 | СЕ 101 | 01.04.2025 | Елабужский район | ИПУ
Елабуга г, НЕФТЯНИКОВ пр-кт, д.11, кв.116 | 7789020014300 | СЕ 101 | 01.04.2025 | Елабужский район | ИПУ
Елабуга г, ПРОЛЕТАРСКАЯ ул, д.32, кв.15 | 7789021032573 | СЕ 101 | 01.04.2025 | Елабужский район | ИПУ
Елабуга г, НЕФТЯНИКОВ пр-кт, д.35, кв.29 | 7011020004948 | СЕ 102 | 01.04.2025 | Елабужский район | ИПУ
Елабуга г, ИНТЕРНАЦИОНАЛЬНАЯ ул, д.6, кв.38 | 7011020000592 | СЕ 102 | 01.04.2025 | Елабужский район | ИПУ
Елабуга г, СТРОИТЕЛЕЙ ул, д.2, кв.50 | 7789020018129 | СЕ 101 | 01.04.2025 | Елабужский район | ИПУ
Елабуга г, ОКРУЖНОЕ ш, д.49, кв.84 | 7789024014507 | СЕ 101 | 01.07.2025 | Елабужский район | ИПУ
Елабуга г, РАЗВЕДЧИКОВ ул, д.3, кв.25 | 24500530 | СЭТ1-1 | 01.07.2025 | Елабужский район | ИПУ
Елабуга г, МИРА пр-кт, д.61, кв.96 | 7789021026600 | СЕ 101 | 01.04.2025 | Елабужский район | ИПУ
Елабуга г, НЕФТЯНИКОВ пр-кт, д.29, кв.63 | 7789022041014 | СЕ 101 | 01.07.2025 | Елабужский район | ИПУ
Елабуга г, МАТРОСОВА ул, д.3, кв.14 | 7789022035913 | СЕ 101 | 01.07.2025 | Елабужский район | ИПУ
Елабуга г, НЕФТЯНИКОВ пр-кт, д.21, кв.47 | 7011020001163 | СЕ 102 | 30.06.2025 | Елабужский район | ИПУ
Елабуга г, НЕФТЯНИКОВ пр-кт, д.13, кв.254 | 8639022002428 | СЕ 102 | 01.07.2025 | Елабужский район | ИПУ
Елабуга г, НЕФТЯНИКОВ пр-кт, д.38, кв.2 | 7789025009636 | СЕ 101 | 01.10.2025 | Елабужский район | ИПУ
Елабуга г, БОЛГАР ул, д.4, кв.96 | 70110260050031 | СЕ 102 | 01.04.2025 | Елабужский район | ИПУ
Елабуга г, ПРОЛЕТАРСКАЯ ул, д.14, кв.21 | 778920013733 | СЕ 101 | 01.04.2025 | Елабужский район | ИПУ
Елабуга г, НЕФТЯНИКОВ пр-кт, д.20, кв.31 | 7789021024098 | СЕ 101 | 01.04.2025 | Елабужский район | ИПУ
Елабуга г, ТАЗИ ГИЗЗАТА ул, д.12, кв.21 | 7789019013043 | СЕ 101 | 30.06.2025 | Елабужский район | ИПУ
Елабуга г, КАРЬЕРНАЯ ул, д.51, кв.9 | 7789023062337 | СЕ 101 | 01.07.2025 | Елабужский район | ИПУ
Елабуга г, НЕФТЯНИКОВ пр-кт, д.13, кв.159 | 7789020016701 | СЕ 101 | 01.04.2025 | Елабужский район | ИПУ
Елабуга г, МИРА пр-кт, д.53, кв.183 | 21195730 | СЭТ1-1 | 01.04.2025 | Елабужский район | ИПУ
Елабуга г, МИРА пр-кт, д.1, кв.30 | 7789019015026 | СЕ 101 | 01.04.2025 | Елабужский район | ИПУ
Елабуга г, ГАССАРА ул, д.20А, кв.37 | 77889021031768 | СЕ 101 | 01.04.2025 | Елабужский район | ИПУ
Елабуга г, ОКРУЖНОЕ ш, д.47, кв.36 | 7789021035 | СЕ 101 | 01.04.2025 | Елабужский район | ИПУ
Елабуга г, МОЛОДЕЖНАЯ ул, д.10, кв.47 | 77890200185930 | СЕ 101 | 01.04.2025 | Елабужский район | ИПУ
Елабуга г, НЕФТЯНИКОВ пр-кт, д.13, кв.236 | 7789018051305 | СЕ 101 | 07.07.2025 | Елабужский район | ИПУ
Елабуга г, МИРА пр-кт, д.47/16, кв.78 | 7789020017534 | СЕ 101 | 30.06.2025 | Елабужский район | ИПУ
Елабуга г, СТРОИТЕЛЕЙ ул, д.4Б, кв.32 | 7789024010421 | СЕ 101 | 01.07.2025 | Елабужский район | ИПУ
Елабуга г, МИРА пр-кт, д.47/16, кв.130 | 7789023051034 | СЕ 101 | 01.07.2025 | Елабужский район | ИПУ
Елабуга г, МИРА пр-кт, д.47/16, кв.14 | 77892023031473 | СЕ 101 | 01.10.2025 | Елабужский район | ИПУ
Елабуга г, БОЛЬШАЯ ПОКРОВСКАЯ ул, д.8, кв.2 | 7789021030278 | СЕ 101 | 01.04.2025 | Елабужский район | ИПУ
Елабуга г, МАРДЖАНИ ул, д.4, кв.99 | 7011019004390 | СЕ 102 | 01.04.2025 | Елабужский район | ИПУ
Елабуга г, МИРА пр-кт, д.13, кв.42 | 70110020002229 | СЕ 102 | 01.04.2025 | Елабужский район | ИПУ
Елабуга г, МИРА пр-кт, д.13, кв.55 | 12236109 | ЦЭ2726 | 01.04.2025 | Елабужский район | ИПУ
Елабуга г, НЕФТЯНИКОВ пр-кт, д.11, кв.70 | 476132 | СОЭ-55 | 01.04.2025 | Елабужский район | ИПУ
Елабуга г, СЕВЕРНАЯ ул, д.30А, кв.7 | 603581003842688 | СЕ 101 | 23.03.2025 | Елабужский район | ИПУ
Елабуга г, МИРА пр-кт, д.34, кв.249 | 7789020018734 | СЕ 101 | 31.12.2025 | Елабужский район | ИПУ
Елабуга г, ИНТЕРНАЦИОНАЛЬНАЯ ул, д.8, кв.5 | 7789021034976 | СЕ 101 | 01.04.2025 | Елабужский район | ИПУ
Елабуга г, МИРА пр-кт, д.13, кв.44 | 7789020018634 | СЕ 101 | 01.04.2025 | Елабужский район | ИПУ
Елабуга г, МИРА пр-кт, д.55, кв.30 | 7789021029997 | СЕ 101 | 01.04.2025 | Елабужский район | ИПУ
Елабуга г, ИНТЕРНАЦИОНАЛЬНАЯ ул, д.1, кв.19 | 7789021022483 | СЕ 101 | 01.04.2025 | Елабужский район | ИПУ
Елабуга г, ПРОЛЕТАРСКАЯ ул, д.14, кв.8 | 7789020018122 | СЕ 101 | 01.04.2025 | Елабужский район | ИПУ
Елабуга г, РАЗВЕДЧИКОВ ул, д.3, кв.31 | 7789019018392 | СЕ 101 | 01.04.2025 | Елабужский район | ИПУ
Елабуга г, ГАБДУЛЛЫ ТУКАЯ ул, д.41, кв.53 | 7789024063772 | СЕ 101 | 01.10.2025 | Елабужский район | ИПУ
Елабуга г, ГАССАРА ул, д.20А, кв.39 | 7789019017154 | СЕ 101 | 01.04.2025 | Елабужский район | ИПУ
Елабуга г, ХИРУРГА НЕЧАЕВА ул, д.11, кв.47 | 7789024022673 | СЕ 101 | 01.09.2025 | Елабужский район | ИПУ
Елабуга г, НЕФТЯНИКОВ пр-кт, д.62, кв.32 | 7789023043565 | СЕ 101 | 01.07.2025 | Елабужский район | ИПУ
Елабуга г, МАРДЖАНИ ул, д.4, кв.75 | 7789020015197 | СЕ 101 | 01.04.2025 | Елабужский район | ИПУ
Елабуга г, МИРА пр-кт, д.31, кв.27 | 7789022042618 | СЕ 101 | 16.09.2025 | Елабужский район | ИПУ
Елабуга г, МИРА пр-кт, д.24А, кв.79 | 7789024062 | СЕ 101 | 27.12.2025 | Елабужский район | ИПУ
Елабуга г, ПРОЛЕТАРСКАЯ ул, д.12, кв.44 | 7789020016270 | СЕ 101 | 01.04.2025 | Елабужский район | ИПУ
Елабуга г, МИРА пр-кт, д.37, кв.31 | 7789021031019 | СЕ 101 | 01.04.2025 | Елабужский район | ИПУ
Елабуга г, МИРА пр-кт, д.3, кв.42 | 7789025040850 | СЕ 101 | 01.10.2025 | Елабужский район | ИПУ
Елабуга г, ОКРУЖНОЕ ш, д.45, кв.66 | 7789024065720 | СЕ 101 | 01.10.2025 | Елабужский район | ИПУ
Елабуга г, НЕФТЯНИКОВ пр-кт, д.18, кв.92 | 7789021034023 | СЕ 101 | 01.04.2025 | Елабужский район | ИПУ
Елабуга г, НЕФТЯНИКОВ пр-кт, д.20А, кв.13 | 7789024062810 | СЕ 101 | 01.10.2025 | Елабужский район | ИПУ
Елабуга г, ПРОЛЕТАРСКАЯ ул, д.18, кв.35 | 7789020017585 | СЕ 101 | 01.04.2025 | Елабужский район | ИПУ
Елабуга г, НЕФТЯНИКОВ пр-кт, д.13, кв.170 | 7789023053671 | СЕ 101 | 01.07.2025 | Елабужский район | ИПУ
Елабуга г, ОКРУЖНОЕ ш, д.49, кв.3 | 7789021029747 | СЕ 101 | 01.04.2025 | Елабужский район | ИПУ
Елабуга г, МИРА пр-кт, д.55, кв.76 | 7789022045986 | СЕ 101 | 01.10.2025 | Елабужский район | ИПУ
Елабуга г, МИРА пр-кт, д.19, кв.93 | 7011020004698 | СЕ 102 | 01.04.2025 | Елабужский район | ИПУ
Елабуга г, МИРА пр-кт, д.61, кв.38 | 8639022002070 | СЕ 102 | 01.10.2025 | Елабужский район | ИПУ
Елабуга г, ПРОЛЕТАРСКАЯ ул, д.20, кв.6 | 7789020016836 | СЕ 101 | 01.04.2025 | Елабужский район | ИПУ
Елабуга г, НЕФТЯНИКОВ пр-кт, д.13, кв.133 | 7789021033324 | СЕ 101 | 01.04.2025 | Елабужский район | ИПУ
Елабуга г, ТУГАРОВА ул, д.7, кв.3 | 7789024011720 | СЕ 101 | 30.09.2025 | Елабужский район | ИПУ
Елабуга г, МИРА пр-кт, д.1, кв.22 | 7789021032512 | СЕ 101 | 01.04.2025 | Елабужский район | ИПУ
Елабуга г, МОСКОВСКАЯ ул, д.113, кв.3 | 7789020022559 | СЕ 101 | 01.04.2025 | Елабужский район | ИПУ
Елабуга г, НЕФТЯНИКОВ пр-кт, д.25, кв.10 | 7789020020941 | СЕ 101 | 01.04.2025 | Елабужский район | ИПУ
Елабуга г, ГАБДУЛЛЫ ТУКАЯ ул, д.41, кв.71 | 7011020003430 | СЕ 102 | 01.04.2025 | Елабужский район | ИПУ
Елабуга г, КАЗАНСКАЯ ул, д.40, кв.10 | 7789023048399 | СЕ 101 | 01.07.2025 | Елабужский район | ИПУ
Елабуга г, НЕФТЯНИКОВ пр-кт, д.11, кв.117 | 476301 | СОЭ-55 | 01.04.2025 | Елабужский район | ИПУ
Елабуга г, МИРА пр-кт, д.55, кв.85 | 7789021030149 | СЕ 101 | 01.04.2025 | Елабужский район | ИПУ
Елабуга г, МИРА пр-кт, д.19, кв.24 | 3775348 | Меркурий 201 | 01.04.2025 | Елабужский район | ИПУ
Елабуга г, МАТРОСОВА ул, д.5А, кв.21 | 7789020018717 | СЕ 101 | 01.04.2025 | Елабужский район | ИПУ
Елабуга г, ГАБДУЛЛЫ ТУКАЯ ул, д.41, кв.59 | 7789021033425 | СЕ 101 | 01.04.2025 | Елабужский район | ИПУ
Елабуга г, ГАССАРА ул, д.20А, кв.27 | 7011020003863 | СЕ 102 | 01.04.2025 | Елабужский район | ИПУ
Елабуга г, ПРОЛЕТАРСКАЯ ул, д.12, кв.72 | 7789020026112 | СЕ 101 | 01.04.2025 | Елабужский район | ИПУ
Елабуга г, ПРОЛЕТАРСКАЯ ул, д.6А, кв.51 | 7789021034017 | СЕ 101 | 01.07.2025 | Елабужский район | ИПУ
Елабуга г, МИРА пр-кт, д.5, кв.67 | 7789021033051 | СЕ 101 | 01.04.2025 | Елабужский район | ИПУ
Елабуга г, МИРА пр-кт, д.13, кв.35 | 7789021033072 | СЕ 101 | 01.04.2025 | Елабужский район | ИПУ
Елабуга г, НЕФТЯНИКОВ пр-кт, д.11, кв.3 | 7011020004688 | СЕ 102 | 01.04.2025 | Елабужский район | ИПУ
Елабуга г, НЕФТЯНИКОВ пр-кт, д.11, кв.13 | 7011022001595 | СЕ 102 | 01.04.2025 | Елабужский район | ИПУ
Елабуга г, НЕФТЯНИКОВ пр-кт, д.62, кв.4 | 7789019010811 | СЕ 101 | 01.04.2025 | Елабужский район | ИПУ
Елабуга г, ПРОЛЕТАРСКАЯ ул, д.16, кв.11 | 7789020017884 | СЕ 101 | 01.04.2025 | Елабужский район | ИПУ
Елабуга г, МИРА пр-кт, д.47/16, кв.178 | 7789022046477 | СЕ 101 | 30.09.2025 | Елабужский район | ИПУ
Елабуга г, СТРОИТЕЛЕЙ ул, д.10, кв.58 | 7789021011879 | СЕ 101 | 01.04.2025 | Елабужский район | ИПУ
Елабуга г, МИРА пр-кт, д.33, кв.134 | 7011020002310 | СЕ 102 | 01.04.2025 | Елабужский район | ИПУ
Елабуга г, МИРА пр-кт, д.26, кв.116 | 7789018041128 | СЕ 101 | 31.12.2025 | Елабужский район | ИПУ
Елабуга г, МИРА пр-кт, д.47/16, кв.9 | 7789021031098 | СЕ 101 | 01.04.2025 | Елабужский район | ИПУ
Елабуга г, МОЛОДЕЖНАЯ ул, д.20, кв.122 | 7011019003767 | СЕ 102 | 01.04.2025 | Елабужский район | ИПУ
Елабуга г, ПРОЛЕТАРСКАЯ ул, д.50, кв.3 | 7789021029204 | СЕ 101 | 01.01.2025 | Елабужский район | ИПУ
Елабуга г, ТУГАРОВА ул, д.22А, кв.16 | 7789021032247 | СЕ 101 | 01.04.2025 | Елабужский район | ИПУ
Елабуга г, НЕФТЯНИКОВ пр-кт, д.29, кв.59 | 10244919 | Меркурий 201 | 30.06.2025 | Елабужский район | ИПУ
Елабуга г, МИРА пр-кт, д.47/16, кв.91 | 7789021031250 | СЕ 101 | 01.04.2025 | Елабужский район | ИПУ
Елабуга г, ПРОЛЕТАРСКАЯ ул, д.18, кв.8 | 7789024010379 | СЕ 101 | 01.07.2025 | Елабужский район | ИПУ
Елабуга г, ПРОЛЕТАРСКАЯ ул, д.10, кв.47 | 7789021034169 | СЕ 101 | 01.04.2025 | Елабужский район | ИПУ
Елабуга г, МИРА пр-кт, д.3, кв.33 | 7789023045200 | СЕ 101 | 01.07.2025 | Елабужский район | ИПУ
Елабуга г, ОКРУЖНОЕ ш, д.47, кв.25 | 30246 | СО-И449 М1-2 | 31.03.2025 | Елабужский район | ИПУ
Елабуга г, МИРА пр-кт, д.33, кв.62 | 7789023060392 | СЕ 101 | 01.07.2025 | Елабужский район | ИПУ
Елабуга г, ПРОЛЕТАРСКАЯ ул, д.18, кв.72 | 7011022001541 | СЕ 102 | 01.07.2025 | Елабужский район | ИПУ
Елабуга г, МОЛОДЕЖНАЯ ул, д.10, кв.17 | 7789020025871 | СЕ 101 | 01.04.2025 | Елабужский район | ИПУ
Елабуга г, НЕФТЯНИКОВ пр-кт, д.60, кв.6 | 7011020003117 | СЕ 102 | 01.04.2025 | Елабужский район | ИПУ
Елабуга г, МИРА пр-кт, д.5, кв.55 | 7789025041811 | СЕ 101 | 01.10.2025 | Елабужский район | ИПУ
Елабуга г, ИНТЕРНАЦИОНАЛЬНАЯ ул, д.8, кв.9 | 7789024063712 | СЕ 101 | 01.10.2025 | Елабужский район | ИПУ
Елабуга г, ПРОЛЕТАРСКАЯ ул, д.4, кв.19 | 7789019013341 | СЕ 101 | 01.04.2025 | Елабужский район | ИПУ
Елабуга г, МИРА пр-кт, д.53, кв.14 | 778902425847 | СЕ 101 | 01.07.2025 | Елабужский район | ИПУ
Елабуга г, МАРДЖАНИ ул, д.4, кв.27 | 7011019004415 | СЕ 102 | 01.04.2025 | Елабужский район | ИПУ
Елабуга г, ПРОЛЕТАРСКАЯ ул, д.10, кв.63 | 7011020002957 | СЕ 102 | 01.04.2025 | Елабужский район | ИПУ
Елабуга г, НЕФТЯНИКОВ пр-кт, д.23, кв.24 | 789020013935 | СЕ 101 | 01.04.2025 | Елабужский район | ИПУ
Елабуга г, Автомобилистов ул, д.12, кв.118 | 2093 | Меркурий 200 | 01.01.2025 | Елабужский район | ИПУ
Елабуга г, ТАЗИ ГИЗЗАТА ул, д.22, кв.21 | 701102000495 | СЕ 102 | 01.04.2025 | Елабужский район | ИПУ
Елабуга г, МАРДЖАНИ ул, д.32, кв.132 | 7789020018677 | СЕ 101 | 01.04.2025 | Елабужский район | ИПУ
Елабуга г, ИНТЕРНАЦИОНАЛЬНАЯ ул, д.1, кв.85 | 7789020018625 | СЕ 101 | 01.04.2025 | Елабужский район | ИПУ
Елабуга г, МИРА пр-кт, д.1, кв.26 | 7789020018754 | СЕ 101 | 01.04.2025 | Елабужский район | ИПУ
Елабуга г, НЕФТЯНИКОВ пр-кт, д.23, кв.31 | 7789020025762 | СЕ 101 | 30.06.2025 | Елабужский район | ИПУ
Елабуга г, ПРОЛЕТАРСКАЯ ул, д.4, кв.43 | 7011020004763 | СЕ 102 | 01.04.2025 | Елабужский район | ИПУ
Елабуга г, НЕФТЯНИКОВ пр-кт, д.45, кв.4 | 7789022041624 | СЕ 101 | 01.07.2025 | Елабужский район | ИПУ
Елабуга г, МИРА пр-кт, д.37, кв.14 | 7789020021967 | СЕ 101 | 01.04.2025 | Елабужский район | ИПУ
Елабуга г, ИНТЕРНАЦИОНАЛЬНАЯ ул, д.1, кв.25 | 7789021031428 | СЕ 101 | 01.04.2025 | Елабужский район | ИПУ
Елабуга г, НЕФТЯНИКОВ пр-кт, д.55, кв.14 | 7789019014706 | СЕ 101 | 01.04.2025 | Елабужский район | ИПУ
Елабуга г, ГОРОДИЩЕНСКАЯ ул, д.7, кв.7 | 7789020026219 | СЕ 101 | 01.04.2025 | Елабужский район | ИПУ
Елабуга г, МОЛОДЕЖНАЯ ул, д.10, кв.58 | 7789024064637 | СЕ 101 | 01.10.2025 | Елабужский район | ИПУ
Елабуга г, ОКРУЖНОЕ ш, д.47, кв.30 | 7789019016124 | СЕ 101 | 31.12.2025 | Елабужский район | ИПУ
Елабуга г, ЗЕМЛЯНУХИНА ул, д.12А, кв.13 | 24343430 | СЭТ1-1 | 01.07.2025 | Елабужский район | ИПУ
Елабуга г, НЕФТЯНИКОВ пр-кт, д.11, кв.22 | 7789021034576 | СЕ 101 | 01.04.2025 | Елабужский район | ИПУ
Елабуга г, НЕФТЯНИКОВ пр-кт, д.18, кв.88 | 7789022037902 | СЕ 101 | 01.07.2025 | Елабужский район | ИПУ
Елабуга г, ПРОЛЕТАРСКАЯ ул, д.32, кв.63 | 7011020001170 | СЕ 102 | 01.04.2025 | Елабужский район | ИПУ
Елабуга г, ПРОЛЕТАРСКАЯ ул, д.10, кв.16 | 7789020017715 | СЕ 101 | 01.04.2025 | Елабужский район | ИПУ
Елабуга г, МИРА пр-кт, д.31, кв.47 | 7789019016157 | СЕ 101 | 01.04.2025 | Елабужский район | ИПУ
Елабуга г, НЕФТЯНИКОВ пр-кт, д.11, кв.119 | 473578 | СОЭ-55 | 01.04.2025 | Елабужский район | ИПУ
Елабуга г, НЕФТЯНИКОВ пр-кт, д.18, кв.5 | 7789019017157 | СЕ 101 | 01.04.2025 | Елабужский район | ИПУ
Елабуга г, МИРА пр-кт, д.18, кв.29 | 7011027002442 | СЕ 102 | 01.10.2025 | Елабужский район | ИПУ
Елабуга г, МАРДЖАНИ ул, д.22, кв.66 | 863981003967853 | СЕ 102 | 01.04.2025 | Елабужский район | ИПУ
Елабуга г, МИРА пр-кт, д.34, кв.242 | 7789023048202 | СЕ 101 | 01.10.2025 | Елабужский район | ИПУ
Елабуга г, Автомобилистов ул, д.12, кв.73 | 2059 | Меркурий 200 | 01.01.2025 | Елабужский район | ИПУ
Елабуга г, ПРОЛЕТАРСКАЯ ул, д.50, кв.41 | 7789021033448 | СЕ 101 | 01.01.2025 | Елабужский район | ИПУ
Елабуга г, МИРА пр-кт, д.41, кв.24 | 7495025005948 | СЕ 102 | 01.10.2025 | Елабужский район | ИПУ
Елабуга г, НЕФТЯНИКОВ пр-кт, д.20Б, кв.34 | 7789022041630 | СЕ 101 | 01.07.2025 | Елабужский район | ИПУ
Елабуга г, НЕФТЯНИКОВ пр-кт, д.64, кв.24 | 7789020026216 | СЕ 101 | 01.04.2025 | Елабужский район | ИПУ
Елабуга г, ОКРУЖНОЕ ш, д.49, кв.81 | 7011020004275 | СЕ 102 | 01.04.2025 | Елабужский район | ИПУ
Елабуга г, НЕФТЯНИКОВ пр-кт, д.21, кв.27 | 7789023062196 | СЕ 101 | 01.07.2025 | Елабужский район | ИПУ
Елабуга г, ГАБДУЛЛЫ ТУКАЯ ул, д.41А, кв.44 | 7789020023531 | СЕ 101 | 01.04.2025 | Елабужский район | ИПУ
Елабуга г, НЕФТЯНИКОВ пр-кт, д.13, кв.69 | 7789023035787 | СЕ 101 | 01.10.2025 | Елабужский район | ИПУ
Елабуга г, ОКРУЖНОЕ ш, д.43, кв.104 | 7789020017626 | СЕ 101 | 31.12.2025 | Елабужский район | ИПУ
Елабуга г, Автомобилистов ул, д.12, кв.28 | 2021 | Меркурий 200 | 01.01.2025 | Елабужский район | ИПУ
Елабуга г, МОЛОДЕЖНАЯ ул, д.22, кв.145 | 7789024015333 | СЕ 101 | 30.09.2025 | Елабужский район | ИПУ
Елабуга г, ПРОЛЕТАРСКАЯ ул, д.12, кв.43 | 7789021033627 | СЕ 101 | 01.04.2025 | Елабужский район | ИПУ
Елабуга г, МАРДЖАНИ ул, д.4, кв.134 | 7789021035112 | СЕ 101 | 01.04.2025 | Елабужский район | ИПУ
Елабуга г, ОКРУЖНОЕ ш, д.43, кв.122 | 7011020003735 | СЕ 102 | 31.12.2025 | Елабужский район | ИПУ
Елабуга г, МИРА пр-кт, д.18, кв.46 | 7789021031020 | СЕ 101 | 01.04.2025 | Елабужский район | ИПУ
Елабуга г, МИРА пр-кт, д.19, кв.78 | 7789022045275 | СЕ 101 | 01.07.2025 | Елабужский район | ИПУ
Елабуга г, СТРОИТЕЛЕЙ ул, д.4, кв.3 | 7128024022153 | ЦЭ6807П | 01.10.2025 | Елабужский район | ИПУ
Елабуга г, НЕФТЯНИКОВ пр-кт, д.48А, кв.12 | 7789019013432 | СЕ 101 | 01.04.2025 | Елабужский район | ИПУ
Елабуга г, МАРДЖАНИ ул, д.8, кв.34 | 8639022003181 | СЕ 102 | 01.07.2025 | Елабужский район | ИПУ
Елабуга г, ОКРУЖНОЕ ш, д.35, кв.89 | 7789020025473 | СЕ 101 | 27.12.2025 | Елабужский район | ИПУ
Елабуга г, ХИРУРГА НЕЧАЕВА ул, д.11, кв.164 | 7789021035333 | СЕ 101 | 01.04.2025 | Елабужский район | ИПУ
Елабуга г, МОЛОДЕЖНАЯ ул, д.6, кв.3 | 7789020015571 | СЕ 101 | 01.04.2025 | Елабужский район | ИПУ
Елабуга г, СТРОИТЕЛЕЙ ул, д.2, кв.23 | 7789021032262 | СЕ 101 | 30.06.2025 | Елабужский район | ИПУ
Елабуга г, КАРЬЕРНАЯ ул, д.48, кв.10 | 7789020018785 | СЕ 101 | 01.04.2025 | Елабужский район | ИПУ
Елабуга г, МАРДЖАНИ ул, д.8, кв.83 | 7011020003764 | СЕ 102 | 01.04.2025 | Елабужский район | ИПУ
Елабуга г, МАРДЖАНИ ул, д.4, кв.108 | 46064 | СО-Э449 1М1-1 | 01.04.2025 | Елабужский район | ИПУ
Елабуга г, МИРА пр-кт, д.5, кв.78 | 46056 | СО-Э449 1М1-1 | 01.04.2025 | Елабужский район | ИПУ
Елабуга г, МИРА пр-кт, д.31, кв.82 | 7011020003438 | СЕ 102 | 01.04.2025 | Елабужский район | ИПУ
Елабуга г, МИРА пр-кт, д.33А, кв.23 | 7789019016032 | СЕ 101 | 01.04.2025 | Елабужский район | ИПУ
Елабуга г, НЕФТЯНИКОВ пр-кт, д.21, кв.29 | 7789020016867 | СЕ 101 | 30.06.2025 | Елабужский район | ИПУ
Елабуга г, НЕФТЯНИКОВ пр-кт, д.13, кв.29 | 7011020003002 | СЕ 102 | 01.04.2025 | Елабужский район | ИПУ
Елабуга г, МИРА пр-кт, д.1А, кв.14 | 7789019011843 | СЕ 101 | 01.04.2025 | Елабужский район | ИПУ
Елабуга г, МИРА пр-кт, д.53, кв.25 | 7011020002163 | СЕ 102 | 01.04.2025 | Елабужский район | ИПУ
Елабуга г, ПРОЛЕТАРСКАЯ ул, д.14, кв.71 | 7011020004004 | СЕ 102 | 01.04.2025 | Елабужский район | ИПУ
Елабуга г, СТРОИТЕЛЕЙ ул, д.4А, кв.30 | 24471530 | СЭТ1-1 | 01.07.2025 | Елабужский район | ИПУ
Елабуга г, ПРОЛЕТАРСКАЯ ул, д.20, кв.36 | 7789021031750 | СЕ 101 | 01.04.2025 | Елабужский район | ИПУ
Елабуга г, АЗИНА ул, д.128, кв.19 | 7011027002406 | СЕ 102 | 01.10.2025 | Елабужский район | ИПУ
Елабуга г, ПРОЛЕТАРСКАЯ ул, д.22, кв.80 | 7789025035804 | СЕ 101 | 01.10.2025 | Елабужский район | ИПУ
Елабуга г, ОКРУЖНОЕ ш, д.49, кв.102 | 7789021024984 | СЕ 101 | 01.04.2025 | Елабужский район | ИПУ
Елабуга г, РАЗВЕДЧИКОВ ул, д.48, кв.4 | 7789020016576 | СЕ 101 | 31.12.2025 | Елабужский район | ИПУ
Елабуга г, СТРОИТЕЛЕЙ ул, д.8А, кв.8 | 7789022045851 | СЕ 101 | 01.07.2025 | Елабужский район | ИПУ
Елабуга г, НЕФТЯНИКОВ пр-кт, д.13, кв.71 | 7789021033520 | СЕ 101 | 01.04.2025 | Елабужский район | ИПУ
Елабуга г, НЕФТЯНИКОВ пр-кт, д.20А, кв.32 | 7789020018208 | СЕ 101 | 01.04.2025 | Елабужский район | ИПУ
Елабуга г, НЕФТЯНИКОВ пр-кт, д.23, кв.41 | 7789020016199 | СЕ 101 | 01.04.2025 | Елабужский район | ИПУ
Елабуга г, ОКРУЖНОЕ ш, д.49, кв.7 | 7789020016975 | СЕ 101 | 01.04.2025 | Елабужский район | ИПУ
Елабуга г, СТРОИТЕЛЕЙ ул, д.4А, кв.26 | 7789025035401 | СЕ 101 | 01.10.2025 | Елабужский район | ИПУ
Елабуга г, МИРА пр-кт, д.47/16, кв.117 | 7789020016657 | СЕ 101 | 01.04.2025 | Елабужский район | ИПУ
Елабуга г, МИРА пр-кт, д.18, кв.32 | 7789020017603 | СЕ 101 | 01.04.2025 | Елабужский район | ИПУ
Елабуга г, НЕФТЯНИКОВ пр-кт, д.11, кв.26 | 7789022041921 | СЕ 101 | 01.07.2025 | Елабужский район | ИПУ
Елабуга г, НЕФТЯНИКОВ пр-кт, д.11, кв.73 | 8639020004124 | СЕ 102 | 01.07.2025 | Елабужский район | ИПУ
Елабуга г, МОЛОДЕЖНАЯ ул, д.20, кв.11 | 7011020004928 | СЕ 102 | 30.06.2025 | Елабужский район | ИПУ
Елабуга г, МИРА пр-кт, д.1А, кв.6А | 7789023052420 | СЕ 101 | 01.07.2025 | Елабужский район | ИПУ
Елабуга г, ПРОЛЕТАРСКАЯ ул, д.4, кв.9 | 7011020003245 | СЕ 102 | 01.04.2025 | Елабужский район | ИПУ
Елабуга г, ПРОЛЕТАРСКАЯ ул, д.20, кв.56 | 7789022029815 | СЕ 101 | 01.04.2025 | Елабужский район | ИПУ
Елабуга г, ОКРУЖНОЕ ш, д.35, кв.32 | 7789020027422 | СЕ 101 | 30.06.2025 | Елабужский район | ИПУ
Елабуга г, РАЗВЕДЧИКОВ ул, д.3, кв.11 | 7789023059867 | СЕ 101 | 01.07.2025 | Елабужский район | ИПУ
Елабуга г, МИРА пр-кт, д.61, кв.52 | 7789021030622 | СЕ 101 | 01.04.2025 | Елабужский район | ИПУ
Елабуга г, КООПЕРАТИВНАЯ ул, д.1Г, кв.35 | 7789021033295 | СЕ 101 | 01.04.2025 | Елабужский район | ИПУ
Елабуга г, НЕФТЯНИКОВ пр-кт, д.31, кв.8 | 7789019009847 | СЕ 101 | 01.04.2025 | Елабужский район | ИПУ
Елабуга г, МАРДЖАНИ ул, д.22, кв.60 | 7789021034118 | СЕ 101 | 01.04.2025 | Елабужский район | ИПУ
Елабуга г, НЕФТЯНИКОВ пр-кт, д.13, кв.183 | 77890240403988 | СЕ 101 | 01.04.2025 | Елабужский район | ИПУ
Елабуга г, НЕФТЯНИКОВ пр-кт, д.11, кв.101 | 7011020003928 | СЕ 102 | 01.04.2025 | Елабужский район | ИПУ
Елабуга г, ТУГАРОВА ул, д.69А, кв.13 | 7789020017350 | СЕ 101 | 01.04.2025 | Елабужский район | ИПУ
Елабуга г, МИРА пр-кт, д.19, кв.71 | 7789021032168 | СЕ 101 | 01.07.2025 | Елабужский район | ИПУ
Елабуга г, ПРОЛЕТАРСКАЯ ул, д.32, кв.80 | 7789021031821 | СЕ 101 | 01.04.2025 | Елабужский район | ИПУ
Елабуга г, НЕФТЯНИКОВ пр-кт, д.13, кв.250 | 7789021032525 | СЕ 101 | 01.04.2025 | Елабужский район | ИПУ
Елабуга г, МОЛОДЕЖНАЯ ул, д.20, кв.16 | 7789021031847 | СЕ 101 | 01.04.2025 | Елабужский район | ИПУ
Елабуга г, МИРА пр-кт, д.47/16, кв.22 | 77890240544820 | СЕ 101 | 01.07.2025 | Елабужский район | ИПУ
Елабуга г, ПРОЛЕТАРСКАЯ ул, д.20, кв.7 | 7789020016504 | СЕ 101 | 01.04.2025 | Елабужский район | ИПУ
Елабуга г, НЕФТЯНИКОВ пр-кт, д.11, кв.54 | 7789023061933 | СЕ 101 | 01.07.2025 | Елабужский район | ИПУ
Елабуга г, ПРОЛЕТАРСКАЯ ул, д.2А, кв.64 | 778902101 | СЕ 101 | 31.03.2025 | Елабужский район | ИПУ
Елабуга г, ПРОЛЕТАРСКАЯ ул, д.14, кв.59 | 7789020026034 | СЕ 101 | 01.04.2025 | Елабужский район | ИПУ
Елабуга г, ПРОЛЕТАРСКАЯ ул, д.10, кв.39 | 7789021033436 | СЕ 101 | 01.04.2025 | Елабужский район | ИПУ
Елабуга г, МИРА пр-кт, д.1, кв.84 | 7789023060766 | СЕ 101 | 01.07.2025 | Елабужский район | ИПУ
Елабуга г, РАЗВЕДЧИКОВ ул, д.1, кв.43 | 7789021032547 | СЕ 101 | 01.04.2025 | Елабужский район | ИПУ
Елабуга г, ПРОЛЕТАРСКАЯ ул, д.16, кв.52 | 7011020000888 | СЕ 102 | 01.04.2025 | Елабужский район | ИПУ
Елабуга г, ПРОЛЕТАРСКАЯ ул, д.2А, кв.7 | 7789022030863 | СЕ 101 | 31.12.2025 | Елабужский район | ИПУ
Елабуга г, СТРОИТЕЛЕЙ ул, д.10, кв.50 | 7789020026065 | СЕ 101 | 01.04.2025 | Елабужский район | ИПУ
Елабуга г, НЕФТЯНИКОВ пр-кт, д.31, кв.64 | 7789021032944 | СЕ 101 | 01.04.2025 | Елабужский район | ИПУ
Елабуга г, ПРОЛЕТАРСКАЯ ул, д.22, кв.61 | 7011020002510 | СЕ 102 | 01.04.2025 | Елабужский район | ИПУ
Елабуга г, МАРДЖАНИ ул, д.4, кв.115 | 7011020004827 | СЕ 102 | 01.04.2025 | Елабужский район | ИПУ
Елабуга г, НЕФТЯНИКОВ пр-кт, д.13, кв.91 | 7011020002191 | СЕ 102 | 01.04.2025 | Елабужский район | ИПУ
Елабуга г, МИРА пр-кт, д.47/16, кв.6 | 7789021630987 | СЕ 101 | 01.04.2025 | Елабужский район | ИПУ
Елабуга г, МИРА пр-кт, д.37, кв.18 | 7011020004011 | СЕ 102 | 01.04.2025 | Елабужский район | ИПУ
Елабуга г, Автомобилистов ул, д.12, кв.13 | 2009 | Меркурий 200 | 01.01.2025 | Елабужский район | ИПУ
Елабуга г, НЕФТЯНИКОВ пр-кт, д.13, кв.95 | 7789021030258 | СЕ 101 | 01.04.2025 | Елабужский район | ИПУ
Елабуга г, МАТРОСОВА ул, д.3, кв.5 | 778902103353 | СЕ 101 | 01.04.2025 | Елабужский район | ИПУ
Елабуга г, МИРА пр-кт, д.55, кв.84 | 7789021033664 | СЕ 101 | 01.04.2025 | Елабужский район | ИПУ
Елабуга г, ХИРУРГА НЕЧАЕВА ул, д.15, кв.24 | 7789020013800 | СЕ 101 | 30.06.2025 | Елабужский район | ИПУ
Елабуга г, ПРОЛЕТАРСКАЯ ул, д.32, кв.11 | 7789020017506 | СЕ 101 | 01.04.2025 | Елабужский район | ИПУ
Елабуга г, МОЛОДЕЖНАЯ ул, д.22, кв.153 | 7789023056919 | СЕ 101 | 30.09.2025 | Елабужский район | ИПУ
Елабуга г, НЕФТЯНИКОВ пр-кт, д.20А, кв.53 | 7789020029380 | СЕ 101 | 01.04.2025 | Елабужский район | ИПУ
Елабуга г, НЕФТЯНИКОВ пр-кт, д.16А, кв.27 | 7789021033464 | СЕ 101 | 01.04.2025 | Елабужский район | ИПУ
Елабуга г, МАРДЖАНИ ул, д.4, кв.102 | 7011019004069 | СЕ 102 | 01.04.2025 | Елабужский район | ИПУ
Елабуга г, МОЛОДЕЖНАЯ ул, д.14, кв.9 | 7789020021761 | СЕ 101 | 01.04.2025 | Елабужский район | ИПУ
Елабуга г, МАРДЖАНИ ул, д.8, кв.54 | 7011020004854 | СЕ 102 | 01.04.2025 | Елабужский район | ИПУ
Елабуга г, МАРДЖАНИ ул, д.4, кв.109 | 7789020014078 | СЕ 101 | 01.04.2025 | Елабужский район | ИПУ
Елабуга г, НЕФТЯНИКОВ пр-кт, д.13, кв.44 | 7789021031853 | СЕ 101 | 01.04.2025 | Елабужский район | ИПУ
Елабуга г, НЕФТЯНИКОВ пр-кт, д.13, кв.168 | 7789020027496 | СЕ 101 | 01.04.2025 | Елабужский район | ИПУ
Елабуга г, МИРА пр-кт, д.47/16, кв.171 | 7789021031151 | СЕ 101 | 01.04.2025 | Елабужский район | ИПУ
Елабуга г, НЕФТЯНИКОВ пр-кт, д.35, кв.38 | 7789021034610 | СЕ 101 | 01.04.2025 | Елабужский район | ИПУ
Елабуга г, ОКРУЖНОЕ ш, д.47, кв.13 | 77890190012749 | СЕ 101 | 30.06.2025 | Елабужский район | ИПУ
Елабуга г, ОКРУЖНОЕ ш, д.45, кв.36 | 7011020004778 | СЕ 102 | 01.04.2025 | Елабужский район | ИПУ
Елабуга г, ХИРУРГА НЕЧАЕВА ул, д.11, кв.22 | 7789021020380 | СЕ 101 | 01.04.2025 | Елабужский район | ИПУ
Елабуга г, ИНТЕРНАЦИОНАЛЬНАЯ ул, д.8, кв.33 | 7011020003235 | СЕ 102 | 01.04.2025 | Елабужский район | ИПУ
Елабуга г, ТУГАРОВА ул, д.22А, кв.39 | 7789021039293 | СЕ 101 | 01.04.2025 | Елабужский район | ИПУ
Елабуга г, Автомобилистов ул, д.12, кв.98 | 2079 | Меркурий 200 | 01.01.2025 | Елабужский район | ИПУ
Елабуга г, МОЛОДЕЖНАЯ ул, д.6, кв.25 | 77899024040987 | СЕ 101 | 01.07.2025 | Елабужский район | ИПУ
Елабуга г, ТУГАРОВА ул, д.22А, кв.17 | 7789019012089 | СЕ 101 | 01.04.2025 | Елабужский район | ИПУ
Елабуга г, МИРА пр-кт, д.47/16, кв.1 | 7789020025941 | СЕ 101 | 01.04.2025 | Елабужский район | ИПУ
Елабуга г, КАРЬЕРНАЯ ул, д.49, кв.6 | 7789020025801 | СЕ 101 | 30.06.2025 | Елабужский район | ИПУ
Елабуга г, МИРА пр-кт, д.47/16, кв.168 | 8639022001922 | СЕ 102 | 01.10.2025 | Елабужский район | ИПУ
Елабуга г, НЕФТЯНИКОВ пр-кт, д.13, кв.144 | 7789020020983 | СЕ 101 | 01.04.2025 | Елабужский район | ИПУ
Елабуга г, МИРА пр-кт, д.3, кв.17 | 7789025036866 | СЕ 101 | 01.10.2025 | Елабужский район | ИПУ
Елабуга г, МИРА пр-кт, д.47/16, кв.174 | 7789020017141 | СЕ 101 | 01.04.2025 | Елабужский район | ИПУ
Елабуга г, НЕФТЯНИКОВ пр-кт, д.18, кв.74 | 7789021033681 | СЕ 101 | 30.06.2025 | Елабужский район | ИПУ
Елабуга г, Автомобилистов ул, д.12, кв.115 | 2091 | Меркурий 200 | 01.01.2025 | Елабужский район | ИПУ
Елабуга г, МОЛОДЕЖНАЯ ул, д.8, кв.27 | 7789023039342 | СЕ 101 | 01.07.2025 | Елабужский район | ИПУ
Елабуга г, ТАЗИ ГИЗЗАТА ул, д.16/73, кв.68 | 7789018055191 | СЕ 101 | 31.12.2025 | Елабужский район | ИПУ
Елабуга г, СТРОИТЕЛЕЙ ул, д.2, кв.40 | 7789019018324 | СЕ 101 | 01.04.2025 | Елабужский район | ИПУ
Елабуга г, НЕФТЯНИКОВ пр-кт, д.51, кв.5 | 7791020025271 | СЕ 101 | 01.04.2025 | Елабужский район | ИПУ
Елабуга г, МИРА пр-кт, д.33А, кв.14 | 77890210301593 | СЕ 101 | 01.04.2025 | Елабужский район | ИПУ
Елабуга г, МОЛОДЕЖНАЯ ул, д.14, кв.56 | 7011019003697 | СЕ 102 | 01.04.2025 | Елабужский район | ИПУ
Елабуга г, МАРДЖАНИ ул, д.14, кв.77 | 7011020004933 | СЕ 102 | 31.12.2025 | Елабужский район | ИПУ
Елабуга г, ИНТЕРНАЦИОНАЛЬНАЯ ул, д.4, кв.21 | 7011022000407 | СЕ 102 | 01.04.2025 | Елабужский район | ИПУ
Елабуга г, МИРА пр-кт, д.37, кв.28 | 7789021032602 | СЕ 101 | 01.04.2025 | Елабужский район | ИПУ
Елабуга г, МОЛОДЕЖНАЯ ул, д.2, кв.53 | 7011026006986 | СЕ 102 | 01.10.2025 | Елабужский район | ИПУ
Елабуга г, ПРОЛЕТАРСКАЯ ул, д.4, кв.60 | 778020029363 | СЕ 101 | 01.04.2025 | Елабужский район | ИПУ
Елабуга г, МОСКОВСКАЯ ул, д.186Б, кв.6 | 7789020016505 | СЕ 101 | 01.04.2025 | Елабужский район | ИПУ
Елабуга г, ПРОЛЕТАРСКАЯ ул, д.16, кв.89 | 7789021029251 | СЕ 101 | 01.04.2025 | Елабужский район | ИПУ
Елабуга г, МОЛОДЕЖНАЯ ул, д.20, кв.35 | 7789024012877 | СЕ 101 | 01.07.2025 | Елабужский район | ИПУ
Елабуга г, ПРОЛЕТАРСКАЯ ул, д.20, кв.34 | 7011020003068 | СЕ 102 | 01.04.2025 | Елабужский район | ИПУ
Елабуга г, ПРОЛЕТАРСКАЯ ул, д.22, кв.81 | 7789021035463 | СЕ 101 | 01.04.2025 | Елабужский район | ИПУ
Елабуга г, ОКРУЖНОЕ ш, д.49, кв.16 | 603580903417118 | СЕ 101 | 31.12.2025 | Елабужский район | ИПУ
Елабуга г, Автомобилистов ул, д.12, кв.17 | 2108 | Меркурий 200 | 01.01.2025 | Елабужский район | ИПУ
Елабуга г, МАРДЖАНИ ул, д.22, кв.56 | 7789023062036 | СЕ 101 | 01.07.2025 | Елабужский район | ИПУ
Елабуга г, СТРОИТЕЛЕЙ ул, д.15, кв.3 | 7789020028860 | СЕ 101 | 01.04.2025 | Елабужский район | ИПУ
Елабуга г, НЕФТЯНИКОВ пр-кт, д.13, кв.151 | 7495025005218 | СЕ 102 | 01.10.2025 | Елабужский район | ИПУ
Елабуга г, МОЛОДЕЖНАЯ ул, д.20, кв.24 | 16359009 | Соло | 30.06.2025 | Елабужский район | ИПУ
Елабуга г, МИРА пр-кт, д.37, кв.20 | 7789022041997 | СЕ 101 | 01.07.2025 | Елабужский район | ИПУ
Елабуга г, МИРА пр-кт, д.33, кв.56 | 7789019014831 | СЕ 101 | 30.06.2025 | Елабужский район | ИПУ
Елабуга г, ИНТЕРНАЦИОНАЛЬНАЯ ул, д.4, кв.44 | 7011020003801 | СЕ 102 | 01.04.2025 | Елабужский район | ИПУ
Елабуга г, МОЛОДЕЖНАЯ ул, д.22, кв.42 | 7011020000280 | СЕ 102 | 01.04.2025 | Елабужский район | ИПУ
Елабуга г, МИРА пр-кт, д.34, кв.264 | 7011020003697 | СЕ 102 | 01.04.2025 | Елабужский район | ИПУ
Елабуга г, КАЗАНСКАЯ ул, д.95А, кв.9 | 7011020003111 | СЕ 102 | 01.04.2025 | Елабужский район | ИПУ
Елабуга г, НЕФТЯНИКОВ пр-кт, д.45, кв.15 | 7789024064650 | СЕ 101 | 01.10.2025 | Елабужский район | ИПУ
Елабуга г, СТРОИТЕЛЕЙ ул, д.13, кв.14 | 24243030 | СЭТ1-1 | 01.04.2025 | Елабужский район | ИПУ
Елабуга г, ГАБДУЛЛЫ ТУКАЯ ул, д.41А, кв.19 | 7789021033892 | СЕ 101 | 01.04.2025 | Елабужский район | ИПУ
Елабуга г, МИРА пр-кт, д.47/16, кв.109 | 7789020016974 | СЕ 101 | 30.06.2025 | Елабужский район | ИПУ
Елабуга г, МИРА пр-кт, д.47/16, кв.161 | 7789024061979 | СЕ 101 | 01.10.2025 | Елабужский район | ИПУ
Елабуга г, ИНТЕРНАЦИОНАЛЬНАЯ ул, д.1, кв.56 | 7789025037245 | СЕ 101 | 01.10.2025 | Елабужский район | ИПУ
Елабуга г, КООПЕРАТИВНАЯ ул, д.1Г, кв.21 | 7789021032269 | СЕ 101 | 01.04.2025 | Елабужский район | ИПУ
Елабуга г, МИРА пр-кт, д.31, кв.97 | 4876 | СЭТ1-4А.1-1-Ш | 01.04.2025 | Елабужский район | ИПУ
Елабуга г, МИРА пр-кт, д.55, кв.7 | 7789022045898 | СЕ 101 | 01.07.2025 | Елабужский район | ИПУ
Елабуга г, КАРЬЕРНАЯ ул, д.54, кв.11 | 51569 | Лейне Электро-01 1МШ1 | 01.04.2025 | Елабужский район | ИПУ
Елабуга г, МОЛОДЕЖНАЯ ул, д.6, кв.65 | 7789024050256 | СЕ 101 | 01.07.2025 | Елабужский район | ИПУ
Елабуга г, СТРОИТЕЛЕЙ ул, д.8Б, кв.34 | 7789020026232 | СЕ 101 | 01.04.2025 | Елабужский район | ИПУ
Елабуга г, НЕФТЯНИКОВ пр-кт, д.13, кв.244 | 7011020003857 | СЕ 102 | 01.04.2025 | Елабужский район | ИПУ
Елабуга г, НЕФТЯНИКОВ пр-кт, д.29, кв.16 | 7011020003792 | СЕ 102 | 01.04.2025 | Елабужский район | ИПУ
Елабуга г, НЕФТЯНИКОВ пр-кт, д.23, кв.64 | 7789024063704 | СЕ 101 | 01.10.2025 | Елабужский район | ИПУ
Елабуга г, МИРА пр-кт, д.55, кв.21 | 7789021033811 | СЕ 101 | 01.04.2025 | Елабужский район | ИПУ
Елабуга г, МИРА пр-кт, д.37, кв.29 | 7011019005010 | СЕ 102 | 01.04.2025 | Елабужский район | ИПУ
Елабуга г, МОЛОДЕЖНАЯ ул, д.10, кв.18 | 7789020027137 | СЕ 101 | 01.04.2025 | Елабужский район | ИПУ
Елабуга г, НЕФТЯНИКОВ пр-кт, д.31, кв.3 | 7789020018514 | СЕ 101 | 01.04.2025 | Елабужский район | ИПУ
Елабуга г, ТАЗИ ГИЗЗАТА ул, д.16/73, кв.98,99 | 13638709 | ЕС 2726 | 01.04.2025 | Елабужский район | ИПУ
Елабуга г, ИНТЕРНАЦИОНАЛЬНАЯ ул, д.6, кв.30 | 7789019013613 | СЕ 102 | 01.10.2025 | Елабужский район | ИПУ
Елабуга г, ПРОЛЕТАРСКАЯ ул, д.6А, кв.28 | 7789025004172 | СЕ 101 | 01.10.2025 | Елабужский район | ИПУ
Елабуга г, РАЗВЕДЧИКОВ ул, д.56, кв.21 | 7789021035153 | СЕ 101 | 01.09.2025 | Елабужский район | ИПУ
Елабуга г, ОКРУЖНОЕ ш, д.35, кв.6 | 7789025000737 | СЕ 101 | 31.12.2025 | Елабужский район | ИПУ
Елабуга г, МИРА пр-кт, д.47/16, кв.87 | 7789021031645 | СЕ 101 | 31.12.2025 | Елабужский район | ИПУ
Елабуга г, НЕФТЯНИКОВ пр-кт, д.11, кв.58 | 77890230593531 | СЕ 101 | 01.07.2025 | Елабужский район | ИПУ
Елабуга г, МИРА пр-кт, д.55, кв.69 | 7789018054449 | СЕ 101 | 31.03.2025 | Елабужский район | ИПУ
Елабуга г, НЕФТЯНИКОВ пр-кт, д.25, кв.43 | 7789021032865 | СЕ 101 | 01.04.2025 | Елабужский район | ИПУ
Елабуга г, МИРА пр-кт, д.25, кв.11 | 7789021024399 | СЕ 101 | 11.08.2025 | Елабужский район | ИПУ
Елабуга г, МИРА пр-кт, д.1, кв.6 | 7011026003319 | СЕ 102 | 01.10.2025 | Елабужский район | ИПУ
Елабуга г, НЕФТЯНИКОВ пр-кт, д.62, кв.10 | 7789019013309 | СЕ 101 | 01.04.2025 | Елабужский район | ИПУ
Елабуга г, МИРА пр-кт, д.53, кв.7 | 7789025050060 | СЕ 101 | 01.10.2025 | Елабужский район | ИПУ
Елабуга г, Автомобилистов ул, д.12, кв.119 | 2094 | Меркурий 200 | 01.01.2025 | Елабужский район | ИПУ
Елабуга г, НЕФТЯНИКОВ пр-кт, д.14, кв.1 | 7789019012117 | СЕ 101 | 01.04.2025 | Елабужский район | ИПУ
Елабуга г, ОКРУЖНОЕ ш, д.45, кв.45 | 7011020001175 | СЕ 102 | 01.04.2025 | Елабужский район | ИПУ
Елабуга г, ПРОЛЕТАРСКАЯ ул, д.16, кв.75 | 7495025005538 | СЕ 102 | 01.10.2025 | Елабужский район | ИПУ
Елабуга г, ПРОЛЕТАРСКАЯ ул, д.16, кв.74 | 7789024040539 | СЕ 101 | 01.07.2025 | Елабужский район | ИПУ
Елабуга г, Автомобилистов ул, д.12, кв.31 | 2103 | Меркурий 200 | 01.01.2025 | Елабужский район | ИПУ
Елабуга г, ХИРУРГА НЕЧАЕВА ул, д.11, кв.62 | 7789023058892 | СЕ 101 | 01.09.2025 | Елабужский район | ИПУ
Елабуга г, НЕФТЯНИКОВ пр-кт, д.11, кв.68 | 7789024025494 | СЕ 101 | 01.07.2025 | Елабужский район | ИПУ
Елабуга г, ПРОЛЕТАРСКАЯ ул, д.52, кв.44 | 8639021000080 | СЕ 102 | 01.04.2025 | Елабужский район | ИПУ
Елабуга г, МИРА пр-кт, д.47/16, кв.43 | 7789019017109 | СЕ 101 | 01.04.2025 | Елабужский район | ИПУ
Елабуга г, МОЛОДЕЖНАЯ ул, д.13, кв.27 | 7789024025122 | СЕ 101 | 01.07.2025 | Елабужский район | ИПУ
Елабуга г, МОЛОДЕЖНАЯ ул, д.13, кв.31 | 7011020000657 | СЕ 102 | 01.04.2025 | Елабужский район | ИПУ
Елабуга г, МИРА пр-кт, д.33, кв.43 | 7789021031772 | СЕ 101 | 01.04.2025 | Елабужский район | ИПУ
Елабуга г, НЕФТЯНИКОВ пр-кт, д.11, кв.71 | 484522 | СОЭ-55 | 01.04.2025 | Елабужский район | ИПУ
Елабуга г, ИНТЕРНАЦИОНАЛЬНАЯ ул, д.8, кв.8 | 778902403875 | СЕ 101 | 01.07.2025 | Елабужский район | ИПУ
Елабуга г, МИРА пр-кт, д.61, кв.54 | 7789023041098 | СЕ 101 | 01.07.2025 | Елабужский район | ИПУ
Елабуга г, НЕФТЯНИКОВ пр-кт, д.20Б, кв.20 | 7789021032221 | СЕ 101 | 01.04.2025 | Елабужский район | ИПУ
Елабуга г, МИРА пр-кт, д.47/16, кв.151 | 7011020004180 | СЕ 102 | 01.04.2025 | Елабужский район | ИПУ
Елабуга г, НЕФТЯНИКОВ пр-кт, д.11, кв.150 | 7789021030934 | СЕ 101 | 01.04.2025 | Елабужский район | ИПУ
Елабуга г, НЕФТЯНИКОВ пр-кт, д.13, кв.59 | 7789021031031 | СЕ 101 | 01.04.2025 | Елабужский район | ИПУ
Елабуга г, МОЛОДЕЖНАЯ ул, д.14, кв.42 | 7789021026047 | СЕ 101 | 01.04.2025 | Елабужский район | ИПУ
Елабуга г, МИРА пр-кт, д.25, кв.5 | 7789023049785 | СЕ 101 | 01.12.2025 | Елабужский район | ИПУ
Елабуга г, НЕФТЯНИКОВ пр-кт, д.72, кв.59 | 7789021033242 | СЕ 101 | 01.04.2025 | Елабужский район | ИПУ
Елабуга г, ТУГАРОВА ул, д.22А, кв.41 | 7011020003584 | СЕ 102 | 01.04.2025 | Елабужский район | ИПУ
Елабуга г, ОКРУЖНОЕ ш, д.47, кв.8 | 7011020003080 | СЕ 102 | 01.04.2025 | Елабужский район | ИПУ
Елабуга г, МОЛОДЕЖНАЯ ул, д.22, кв.45 | 7789021033005 | СЕ 101 | 01.04.2025 | Елабужский район | ИПУ
Елабуга г, ПРОЛЕТАРСКАЯ ул, д.14, кв.83 | 7789023057257 | СЕ 101 | 01.07.2025 | Елабужский район | ИПУ
Елабуга г, МИРА пр-кт, д.31, кв.125 | 7011020003579 | СЕ 102 | 01.04.2025 | Елабужский район | ИПУ
Елабуга г, Автомобилистов ул, д.12, кв.55 | 2043 | Меркурий 200 | 01.01.2025 | Елабужский район | ИПУ
Елабуга г, НЕФТЯНИКОВ пр-кт, д.16А, кв.54 | 7789021033702 | СЕ 101 | 01.04.2025 | Елабужский район | ИПУ
Елабуга г, НЕФТЯНИКОВ пр-кт, д.72, кв.57 | 7789025026095 | СЕ 101 | 01.10.2025 | Елабужский район | ИПУ
Елабуга г, МАТРОСОВА ул, д.5А, кв.19 | 7789020020780 | СЕ 101 | 01.04.2025 | Елабужский район | ИПУ
Елабуга г, Автомобилистов ул, д.12, кв.39 | 2031 | Меркурий 200 | 01.01.2025 | Елабужский район | ИПУ
Елабуга г, ПРОЛЕТАРСКАЯ ул, д.22, кв.68 | 7789024007348 | СЕ 101 | 01.07.2025 | Елабужский район | ИПУ
Елабуга г, НЕФТЯНИКОВ пр-кт, д.31, кв.67 | 7789023062543 | СЕ 101 | 01.07.2025 | Елабужский район | ИПУ
Елабуга г, ПРОЛЕТАРСКАЯ ул, д.20, кв.54 | 7789025026075 | СЕ 101 | 01.10.2025 | Елабужский район | ИПУ
Елабуга г, МАРДЖАНИ ул, д.22, кв.150 | 7789020022560 | СЕ 101 | 01.04.2025 | Елабужский район | ИПУ
Елабуга г, НЕФТЯНИКОВ пр-кт, д.13, кв.39 | 7789021030181 | СЕ 101 | 01.04.2025 | Елабужский район | ИПУ
Елабуга г, МИРА пр-кт, д.47/16, кв.19 | 7789020017726 | СЕ 101 | 01.04.2025 | Елабужский район | ИПУ
Елабуга г, МИРА пр-кт, д.3, кв.62 | 7789025009687 | СЕ 101 | 01.10.2025 | Елабужский район | ИПУ
Елабуга г, НЕФТЯНИКОВ пр-кт, д.18, кв.13 | 77890255026048 | СЕ 101 | 01.10.2025 | Елабужский район | ИПУ
Елабуга г, НЕФТЯНИКОВ пр-кт, д.13, кв.225 | 7789021035355 | СЕ 101 | 01.04.2025 | Елабужский район | ИПУ
Елабуга г, МАРДЖАНИ ул, д.4, кв.73 | 7789020027659 | СЕ 101 | 01.04.2025 | Елабужский район | ИПУ
Елабуга г, МОЛОДЕЖНАЯ ул, д.20, кв.70 | 7789019016673 | СЕ 101 | 01.04.2025 | Елабужский район | ИПУ
Елабуга г, МИРА пр-кт, д.31, кв.40 | 7789021035336 | СЕ 101 | 30.06.2025 | Елабужский район | ИПУ
Елабуга г, ИНТЕРНАЦИОНАЛЬНАЯ ул, д.1, кв.23 | 7011020004858 | СЕ 102 | 01.04.2025 | Елабужский район | ИПУ
Елабуга г, МОЛОДЕЖНАЯ ул, д.20, кв.109 | 7789021033228 | СЕ 101 | 01.04.2025 | Елабужский район | ИПУ
Елабуга г, ТАЗИ ГИЗЗАТА ул, д.12, кв.15 | 7789019017105 | СЕ 101 | 30.06.2025 | Елабужский район | ИПУ
Елабуга г, НЕФТЯНИКОВ пр-кт, д.64, кв.6 | 7789025005441 | СЕ 101 | 01.10.2025 | Елабужский район | ИПУ
Елабуга г, ПРОЛЕТАРСКАЯ ул, д.16, кв.82 | 7789021032855 | СЕ 101 | 01.04.2025 | Елабужский район | ИПУ
Елабуга г, ПРОЛЕТАРСКАЯ ул, д.14, кв.82 | 7011020002714 | СЕ 102 | 01.04.2025 | Елабужский район | ИПУ
Елабуга г, НЕФТЯНИКОВ пр-кт, д.50, кв.14 | 7789020018077 | СЕ 101 | 30.06.2025 | Елабужский район | ИПУ
Елабуга г, МИРА пр-кт, д.55, кв.9 | 7789020014180 | СЕ 101 | 01.04.2025 | Елабужский район | ИПУ
Елабуга г, МАРДЖАНИ ул, д.22, кв.11 | 7011020002139 | СЕ 102 | 01.04.2025 | Елабужский район | ИПУ
Елабуга г, ПРОЛЕТАРСКАЯ ул, д.22, кв.63 | 7789020018683 | СЕ 101 | 01.04.2025 | Елабужский район | ИПУ
Елабуга г, ГАБДУЛЛЫ ТУКАЯ ул, д.41, кв.42 | 7789022044711 | СЕ 101 | 01.07.2025 | Елабужский район | ИПУ
Елабуга г, СТРОИТЕЛЕЙ ул, д.15, кв.7 | 7011020003844 | СЕ 102 | 30.06.2025 | Елабужский район | ИПУ
Елабуга г, СТРОИТЕЛЕЙ ул, д.2, кв.3 | 805270 | Меркурий 202 | 20.07.2025 | Елабужский район | ИПУ
Елабуга г, МИРА пр-кт, д.41, кв.7 | 14699809 | Соло | 01.04.2025 | Елабужский район | ИПУ
Елабуга г, ОКРУЖНОЕ ш, д.47, кв.63 | 7789020018171 | СЕ 101 | 30.06.2025 | Елабужский район | ИПУ
Елабуга г, МАРДЖАНИ ул, д.22, кв.136 | 7789020017155 | СЕ 101 | 01.04.2025 | Елабужский район | ИПУ
Елабуга г, НЕФТЯНИКОВ пр-кт, д.11, кв.90 | 7789021035141 | СЕ 101 | 01.04.2025 | Елабужский район | ИПУ
Елабуга г, МАКСИМА ГОРЬКОГО ул, д.159, кв.1 | 7789024064401 | СЕ 101 | 01.10.2025 | Елабужский район | ИПУ
Елабуга г, ОКРУЖНОЕ ш, д.43, кв.66 | 7789024007514 | СЕ 101 | 30.09.2025 | Елабужский район | ИПУ
Елабуга г, МИРА пр-кт, д.31, кв.60 | 7789019015415 | СЕ 101 | 01.04.2025 | Елабужский район | ИПУ
Елабуга г, ГОРОДИЩЕНСКАЯ ул, д.7, кв.8 | 7781020015150 | СЕ 101 | 01.04.2025 | Елабужский район | ИПУ
Елабуга г, МИРА пр-кт, д.18, кв.44 | 7789021033449 | СЕ 101 | 01.04.2025 | Елабужский район | ИПУ
Елабуга г, ПРОЛЕТАРСКАЯ ул, д.4, кв.11 | 7789021032094 | СЕ 101 | 01.04.2025 | Елабужский район | ИПУ
Елабуга г, Автомобилистов ул, д.12, кв.14 | 2010 | Меркурий 200 | 01.01.2025 | Елабужский район | ИПУ
Елабуга г, МАРДЖАНИ ул, д.8, кв.11 | 7011022001209 | СЕ 102 | 01.07.2025 | Елабужский район | ИПУ
Елабуга г, НЕФТЯНИКОВ пр-кт, д.11, кв.38 | 7495025008494 | СЕ 102 | 01.10.2025 | Елабужский район | ИПУ
Елабуга г, НЕФТЯНИКОВ пр-кт, д.18, кв.8 | 24427130 | СЭТ1-1 | 01.07.2025 | Елабужский район | ИПУ
Елабуга г, НЕФТЯНИКОВ пр-кт, д.20Б, кв.8 | 7789021035277 | СЕ 101 | 01.04.2025 | Елабужский район | ИПУ
Елабуга г, МОЛОДЕЖНАЯ ул, д.13, кв.51 | 7011020004847 | СЕ 102 | 31.12.2025 | Елабужский район | ИПУ
Елабуга г, ОКРУЖНОЕ ш, д.49, кв.26 | 7789024024595 | СЕ 101 | 01.07.2025 | Елабужский район | ИПУ
Елабуга г, МИРА пр-кт, д.47/16, кв.116 | 7789023049610 | СЕ 101 | 01.04.2025 | Елабужский район | ИПУ
Елабуга г, МОСКОВСКАЯ ул, д.192А, кв.12 | 7789021033048 | СЕ 101 | 01.04.2025 | Елабужский район | ИПУ
Елабуга г, МОЛОДЕЖНАЯ ул, д.20, кв.58 | 7011020002830 | СЕ 102 | 01.04.2025 | Елабужский район | ИПУ
Елабуга г, МАРДЖАНИ ул, д.8, кв.61 | 7789021035139 | СЕ 101 | 01.04.2025 | Елабужский район | ИПУ
Елабуга г, ПРОЛЕТАРСКАЯ ул, д.16, кв.4 | 12063525 | СЭО-1.15 | 01.04.2025 | Елабужский район | ИПУ
Елабуга г, ТАЗИ ГИЗЗАТА ул, д.12, кв.18 | 7789020014139 | СЕ 101 | 30.06.2025 | Елабужский район | ИПУ
Елабуга г, ОКРУЖНОЕ ш, д.35, кв.8 | 7495025005512 | СЕ 102 | 31.12.2025 | Елабужский район | ИПУ
Елабуга г, МИРА пр-кт, д.53, кв.173 | 7789024009507 | СЕ 101 | 01.07.2025 | Елабужский район | ИПУ
Елабуга г, ПРОЛЕТАРСКАЯ ул, д.20, кв.49 | 7789021031244 | СЕ 101 | 01.04.2025 | Елабужский район | ИПУ
Елабуга г, МИРА пр-кт, д.10, кв.46 | 7789020016156 | СЕ 101 | 01.04.2025 | Елабужский район | ИПУ
Елабуга г, НЕФТЯНИКОВ пр-кт, д.60, кв.18 | 8639022001620 | СЕ 102 | 30.09.2025 | Елабужский район | ИПУ
Елабуга г, МАРДЖАНИ ул, д.4, кв.120 | 7789020014340 | СЕ 101 | 01.04.2025 | Елабужский район | ИПУ
Елабуга г, МИРА пр-кт, д.37, кв.22 | 7011020001372 | СЕ 102 | 01.04.2025 | Елабужский район | ИПУ
Елабуга г, МИРА пр-кт, д.19, кв.75 | 8639022002652 | СЕ 102 | 01.07.2025 | Елабужский район | ИПУ
Елабуга г, МИРА пр-кт, д.47/16, кв.90 | 7789025049575 | СЕ 101 | 01.10.2025 | Елабужский район | ИПУ
Елабуга г, НЕФТЯНИКОВ пр-кт, д.13, кв.70 | 7011020002641 | СЕ 102 | 01.04.2025 | Елабужский район | ИПУ
Елабуга г, МИРА пр-кт, д.31, кв.100 | 7789024011598 | СЕ 101 | 01.07.2025 | Елабужский район | ИПУ
Елабуга г, МИРА пр-кт, д.10, кв.67 | 7789021031046 | СЕ 101 | 01.04.2025 | Елабужский район | ИПУ
Елабуга г, МИРА пр-кт, д.31, кв.49 | 7789023065039 | СЕ 101 | 01.07.2025 | Елабужский район | ИПУ
Елабуга г, МАТРОСОВА ул, д.9, кв.21 | 7789022040837 | СЕ 101 | 01.07.2025 | Елабужский район | ИПУ
Елабуга г, РАЗВЕДЧИКОВ ул, д.3, кв.30 | 7789020018638 | СЕ 101 | 01.04.2025 | Елабужский район | ИПУ
Елабуга г, ГАБДУЛЛЫ ТУКАЯ ул, д.41, кв.13 | 7789023042010 | СЕ 101 | 01.07.2025 | Елабужский район | ИПУ
Елабуга г, НЕФТЯНИКОВ пр-кт, д.13, кв.36 | 7789020016260 | СЕ 101 | 01.04.2025 | Елабужский район | ИПУ
Елабуга г, МИРА пр-кт, д.31, кв.131 | 7781020026041 | СЕ 101 | 01.04.2025 | Елабужский район | ИПУ
Елабуга г, ПРОЛЕТАРСКАЯ ул, д.4, кв.55 | 7789019011836 | СЕ 101 | 01.04.2025 | Елабужский район | ИПУ
Елабуга г, НЕФТЯНИКОВ пр-кт, д.33, кв.47 | 7789025031198 | СЕ 101 | 01.10.2025 | Елабужский район | ИПУ
Елабуга г, ГАБДУЛЛЫ ТУКАЯ ул, д.41А, кв.42 | 7011020004912 | СЕ 102 | 01.04.2025 | Елабужский район | ИПУ
Елабуга г, МИРА пр-кт, д.55, кв.137 | 7789020014978 | СЕ 101 | 01.04.2025 | Елабужский район | ИПУ
Елабуга г, МОЛОДЕЖНАЯ ул, д.2, кв.36 | 7789023051716 | СЕ 101 | 01.07.2025 | Елабужский район | ИПУ
Елабуга г, МИРА пр-кт, д.18, кв.45 | 7789021033173 | СЕ 101 | 01.04.2025 | Елабужский район | ИПУ
Елабуга г, РАЗВЕДЧИКОВ ул, д.48, кв.9 | 7011020001316 | СЕ 102 | 01.04.2025 | Елабужский район | ИПУ
Елабуга г, ПРОЛЕТАРСКАЯ ул, д.18, кв.81 | 131322407 | Меркурий 201 | 01.04.2025 | Елабужский район | ИПУ
Елабуга г, МОЛОДЕЖНАЯ ул, д.22, кв.90 | 7789021034762 | СЕ 101 | 01.04.2025 | Елабужский район | ИПУ
Елабуга г, МИРА пр-кт, д.10, кв.44 | 7789023057807 | СЕ 101 | 01.07.2025 | Елабужский район | ИПУ
Елабуга г, МОЛОДЕЖНАЯ ул, д.17, кв.192 ком. | 7789021031628 | СЕ 101 | 30.06.2025 | Елабужский район | ИПУ
Елабуга г, МАРДЖАНИ ул, д.22, кв.104 | 7011020000070 | СЕ 102 | 01.04.2025 | Елабужский район | ИПУ
Елабуга г, МИРА пр-кт, д.31, кв.18 | 7011020004523 | СЕ 102 | 01.04.2025 | Елабужский район | ИПУ
Елабуга г, МИРА пр-кт, д.1, кв.35 | 7789022039973 | СЕ 101 | 01.07.2025 | Елабужский район | ИПУ
Елабуга г, Автомобилистов ул, д.12, кв.4 | 2001 | Меркурий 200 | 01.01.2025 | Елабужский район | ИПУ
Елабуга г, Автомобилистов ул, д.12, кв.30 | 2023 | Меркурий 200 | 01.01.2025 | Елабужский район | ИПУ
Елабуга г, НЕФТЯНИКОВ пр-кт, д.20Б, кв.35 | 7495025008480 | СЕ 102 | 01.10.2025 | Елабужский район | ИПУ
Елабуга г, МИРА пр-кт, д.26, кв.108 | 7789025008434 | СЕ 101 | 27.12.2025 | Елабужский район | ИПУ
Елабуга г, МИРА пр-кт, д.47/16, кв.137 | 7789021032260 | СЕ 101 | 01.04.2025 | Елабужский район | ИПУ
Елабуга г, НЕФТЯНИКОВ пр-кт, д.16А, кв.32 | 7011020002247 | СЕ 102 | 01.04.2025 | Елабужский район | ИПУ
Елабуга г, МАРДЖАНИ ул, д.4, кв.133 | 7011022001369 | СЕ 102 | 01.07.2025 | Елабужский район | ИПУ
Елабуга г, Автомобилистов ул, д.12, кв.24 | 2018 | Меркурий 200 | 01.01.2025 | Елабужский район | ИПУ
Елабуга г, МИРА пр-кт, д.10, кв.14 | 7789019013888 | СЕ 101 | 01.04.2025 | Елабужский район | ИПУ
Елабуга г, ХИРУРГА НЕЧАЕВА ул, д.9, кв.38 | 7769020016798 | СЕ 101 | 30.06.2025 | Елабужский район | ИПУ
Елабуга г, НЕФТЯНИКОВ пр-кт, д.43, кв.10 | 7789024024325 | СЕ 101 | 01.07.2025 | Елабужский район | ИПУ
Елабуга г, МИРА пр-кт, д.31, кв.26 | 7011020000489 | СЕ 102 | 01.04.2025 | Елабужский район | ИПУ
Елабуга г, РАЗВЕДЧИКОВ ул, д.7, кв.18 | 7789020026017 | СЕ 101 | 01.04.2025 | Елабужский район | ИПУ
Елабуга г, МИРА пр-кт, д.13, кв.73 | 7789020020835 | СЕ 101 | 01.04.2025 | Елабужский район | ИПУ
Елабуга г, МАРДЖАНИ ул, д.8, кв.48 | 7789023062019 | СЕ 101 | 01.07.2025 | Елабужский район | ИПУ
Елабуга г, НЕФТЯНИКОВ пр-кт, д.31, кв.52 | 7789024010411 | СЕ 101 | 01.07.2025 | Елабужский район | ИПУ
Елабуга г, МАРДЖАНИ ул, д.22, кв.6 | 7789020027629 | СЕ 101 | 01.04.2025 | Елабужский район | ИПУ
Елабуга г, ПРОЛЕТАРСКАЯ ул, д.32, кв.65 | 7789020016274 | СЕ 101 | 01.04.2025 | Елабужский район | ИПУ
Елабуга г, ПРОЛЕТАРСКАЯ ул, д.32, кв.72 | 7789025034876 | СЕ 101 | 31.12.2025 | Елабужский район | ИПУ
Елабуга г, МОЛОДЕЖНАЯ ул, д.8, кв.30 | 7011020003060 | СЕ 102 | 01.04.2025 | Елабужский район | ИПУ
Елабуга г, НЕФТЯНИКОВ пр-кт, д.21, кв.30 | 7789022040531 | СЕ 101 | 01.07.2025 | Елабужский район | ИПУ
Елабуга г, МОЛОДЕЖНАЯ ул, д.14, кв.64 | 7789024007511 | СЕ 101 | 01.07.2025 | Елабужский район | ИПУ
Елабуга г, МОЛОДЕЖНАЯ ул, д.8, кв.24 | 7789025005500 | СЕ 101 | 01.10.2025 | Елабужский район | ИПУ
Елабуга г, ИНТЕРНАЦИОНАЛЬНАЯ ул, д.1, кв.68 | 7011020002387 | СЕ 102 | 01.04.2025 | Елабужский район | ИПУ
Елабуга г, НЕФТЯНИКОВ пр-кт, д.25, кв.8 | 7011020000117 | СЕ 102 | 30.06.2025 | Елабужский район | ИПУ
Елабуга г, КАРЬЕРНАЯ ул, д.51, кв.12 | 7789024026016 | СЕ 101 | 01.07.2025 | Елабужский район | ИПУ
Елабуга г, МАРДЖАНИ ул, д.32, кв.131 | 10087694 | Меркурий 201 | 01.04.2025 | Елабужский район | ИПУ
Елабуга г, ПРОЛЕТАРСКАЯ ул, д.14, кв.68 | 7789025041255 | СЕ 101 | 31.12.2025 | Елабужский район | ИПУ
Елабуга г, МИРА пр-кт, д.61, кв.122 | 7011020002007 | СЕ 102 | 01.04.2025 | Елабужский район | ИПУ
Елабуга г, МОЛОДЕЖНАЯ ул, д.14, кв.51 | 7011020003009 | СЕ 102 | 01.04.2025 | Елабужский район | ИПУ
Елабуга г, НЕФТЯНИКОВ пр-кт, д.29, кв.79 | 7789021032558 | СЕ 101 | 01.04.2025 | Елабужский район | ИПУ
Елабуга г, МИРА пр-кт, д.3, кв.64 | 12063574 | СЭО-1.15 | 01.07.2025 | Елабужский район | ИПУ
Елабуга г, НЕФТЯНИКОВ пр-кт, д.25, кв.17 | 7011019004614 | СЕ 102 | 01.04.2025 | Елабужский район | ИПУ
Елабуга г, МОЛОДЕЖНАЯ ул, д.22, кв.93 | 7011020001459 | СЕ 102 | 01.04.2025 | Елабужский район | ИПУ
Елабуга г, ОКРУЖНОЕ ш, д.45, кв.52 | 7789020017524 | СЕ 101 | 01.04.2025 | Елабужский район | ИПУ
Елабуга г, НЕФТЯНИКОВ пр-кт, д.25, кв.67 | 7011019004091 | СЕ 102 | 01.04.2025 | Елабужский район | ИПУ
Елабуга г, НЕФТЯНИКОВ пр-кт, д.72, кв.54 | 7789020020821 | СЕ 101 | 01.04.2025 | Елабужский район | ИПУ
Елабуга г, НЕФТЯНИКОВ пр-кт, д.279, кв.7 | 7789020020163 | СЕ 101 | 01.04.2025 | Елабужский район | ИПУ
Елабуга г, МИРА пр-кт, д.18, кв.30 | 778902301584 | СЕ 101 | 01.07.2025 | Елабужский район | ИПУ
Елабуга г, МИРА пр-кт, д.8, кв.45 | 7789021029968 | СЕ 101 | 01.04.2025 | Елабужский район | ИПУ
Елабуга г, МИРА пр-кт, д.31, кв.137 | 71230445680 | ЦЭ6807П | 01.07.2025 | Елабужский район | ИПУ
Елабуга г, ИНТЕРНАЦИОНАЛЬНАЯ ул, д.1, кв.29 | 7789022044022 | СЕ 101 | 31.12.2025 | Елабужский район | ИПУ
Елабуга г, НЕФТЯНИКОВ пр-кт, д.58, кв.3 | 24113630 | СЭТ1-1 | 01.07.2025 | Елабужский район | ИПУ
Елабуга г, ПЕРВОМАЙСКАЯ ул, д.87, кв.2 | 7789023031449 | СЕ 101 | 01.07.2025 | Елабужский район | ИПУ
Елабуга г, РАЗВЕДЧИКОВ ул, д.56, кв.5 | 7011020003685 | СЕ 102 | 01.04.2025 | Елабужский район | ИПУ
Елабуга г, ПРОЛЕТАРСКАЯ ул, д.10, кв.9 | 7789020016198 | СЕ 101 | 01.04.2025 | Елабужский район | ИПУ
Елабуга г, МОСКОВСКАЯ ул, д.192А, кв.1 | 7789021030876 | СЕ 101 | 01.04.2025 | Елабужский район | ИПУ
Елабуга г, МАТРОСОВА ул, д.3, кв.8 | 7789024011595 | СЕ 101 | 01.07.2025 | Елабужский район | ИПУ
Елабуга г, МИРА пр-кт, д.26, кв.30 | 7789023045556 | СЕ 101 | 27.12.2025 | Елабужский район | ИПУ
Елабуга г, МИРА пр-кт, д.13, кв.83 | 7789020026698 | СЕ 101 | 01.04.2025 | Елабужский район | ИПУ
Елабуга г, ГАБДУЛЛЫ ТУКАЯ ул, д.41А, кв.22 | 7789020022324 | СЕ 101 | 01.04.2025 | Елабужский район | ИПУ
Елабуга г, МОЛОДЕЖНАЯ ул, д.8, кв.34 | 7789021033618 | СЕ 101 | 01.04.2025 | Елабужский район | ИПУ
Елабуга г, МИРА пр-кт, д.25, кв.10 | 7789021034787 | СЕ 101 | 01.04.2025 | Елабужский район | ИПУ
Елабуга г, МОЛОДЕЖНАЯ ул, д.22, кв.155 | 7789021032837 | СЕ 101 | 01.04.2025 | Елабужский район | ИПУ
Елабуга г, Автомобилистов ул, д.12, кв.108 | 2084 | Меркурий 200 | 01.01.2025 | Елабужский район | ИПУ
Елабуга г, МИРА пр-кт, д.5, кв.85 | 7789020015161 | СЕ 101 | 01.04.2025 | Елабужский район | ИПУ
Елабуга г, МОЛОДЕЖНАЯ ул, д.10, кв.29 | 7789020014207 | СЕ 101 | 01.04.2025 | Елабужский район | ИПУ
Елабуга г, МИРА пр-кт, д.24Б, кв.29 | 7789023041844 | СЕ 101 | 27.12.2025 | Елабужский район | ИПУ
Елабуга г, НЕФТЯНИКОВ пр-кт, д.25, кв.20 | 7789021033411 | СЕ 101 | 01.04.2025 | Елабужский район | ИПУ
Елабуга г, КАЗАНСКАЯ ул, д.13, кв.5 | 7011019004010 | СЕ 102 | 30.06.2025 | Елабужский район | ИПУ
Елабуга г, МИРА пр-кт, д.34, кв.260 | 8639022002207 | СЕ 102 | 01.04.2025 | Елабужский район | ИПУ
Елабуга г, ОКРУЖНОЕ ш, д.43, кв.91 | 7789024063744 | СЕ 101 | 31.12.2025 | Елабужский район | ИПУ
Елабуга г, МАТРОСОВА ул, д.1, кв.8 | 7789020018045 | СЕ 101 | 01.04.2025 | Елабужский район | ИПУ
Елабуга г, ГАБДУЛЛЫ ТУКАЯ ул, д.41А, кв.12 | 7011020003275 | СЕ 102 | 01.04.2025 | Елабужский район | ИПУ
Елабуга г, ГАССАРА ул, д.20А, кв.35 | 7789025005451 | СЕ 101 | 01.10.2025 | Елабужский район | ИПУ
Елабуга г, НЕФТЯНИКОВ пр-кт, д.31, кв.6 | 7011020001989 | СЕ 102 | 01.04.2025 | Елабужский район | ИПУ
Елабуга г, МИРА пр-кт, д.31, кв.112 | 77890200180440 | СЕ 101 | 01.07.2025 | Елабужский район | ИПУ
Елабуга г, ПРОЛЕТАРСКАЯ ул, д.12, кв.45 | 8639022001977 | СЕ 102 | 01.07.2025 | Елабужский район | ИПУ
Елабуга г, КАЗАНСКАЯ ул, д.95А, кв.15 | 7789021032282 | СЕ 101 | 01.04.2025 | Елабужский район | ИПУ
Елабуга г, МИРА пр-кт, д.47/16, кв.113 | 7129024045204 | ЦЭ6807П | 01.07.2025 | Елабужский район | ИПУ
Елабуга г, НЕФТЯНИКОВ пр-кт, д.14, кв.44 | 7789024012885 | СЕ 101 | 01.07.2025 | Елабужский район | ИПУ
Елабуга г, ГОРОДИЩЕНСКАЯ ул, д.7, кв.22 | 7789020018060 | СЕ 101 | 01.04.2025 | Елабужский район | ИПУ
Елабуга г, ПРОЛЕТАРСКАЯ ул, д.32, кв.9 | 7011019004061 | СЕ 102 | 01.04.2025 | Елабужский район | ИПУ
Елабуга г, НЕФТЯНИКОВ пр-кт, д.23, кв.15 | 7789020026210 | СЕ 101 | 30.06.2025 | Елабужский район | ИПУ
Елабуга г, МИРА пр-кт, д.47/16, кв.13 | 4011020002693 | СЕ 102 | 01.04.2025 | Елабужский район | ИПУ
Елабуга г, МИРА пр-кт, д.5, кв.21 | 7011020002836 | СЕ 102 | 01.04.2025 | Елабужский район | ИПУ
Елабуга г, ПРОЛЕТАРСКАЯ ул, д.14, кв.86 | 7789020017070 | СЕ 101 | 01.04.2025 | Елабужский район | ИПУ
Елабуга г, МОЛОДЕЖНАЯ ул, д.2, кв.3 | 7789023053220 | СЕ 101 | 01.07.2025 | Елабужский район | ИПУ
Елабуга г, СТРОИТЕЛЕЙ ул, д.4Б, кв.58 | 7011027001989 | СЕ 102 | 01.10.2025 | Елабужский район | ИПУ
Елабуга г, МАРДЖАНИ ул, д.4, кв.126 | 701171007410115 | СЕ 102 | 01.10.2025 | Елабужский район | ИПУ
Елабуга г, ХИРУРГА НЕЧАЕВА ул, д.11, кв.56 | 7789023056897 | СЕ 101 | 01.09.2025 | Елабужский район | ИПУ
Елабуга г, Автомобилистов ул, д.12, кв.47 | 2036 | Меркурий 200 | 01.01.2025 | Елабужский район | ИПУ
Елабуга г, ГАССАРА ул, д.28, кв.4 | 7789023054711 | СЕ 101 | 01.07.2025 | Елабужский район | ИПУ
Елабуга г, НЕФТЯНИКОВ пр-кт, д.13, кв.62 | 7789019017098 | СЕ 101 | 01.04.2025 | Елабужский район | ИПУ
Елабуга г, МИРА пр-кт, д.55, кв.50 | 7789021031732 | СЕ 101 | 08.05.2025 | Елабужский район | ИПУ
Елабуга г, Автомобилистов ул, д.12, кв.80 | 1256 | Меркурий 200 | 01.01.2025 | Елабужский район | ИПУ
Елабуга г, ГАБДУЛЛЫ ТУКАЯ ул, д.41А, кв.7 | 7789020025508 | СЕ 101 | 02.06.2025 | Елабужский район | ИПУ
Елабуга г, Автомобилистов ул, д.12, кв.90 | 2073 | Меркурий 200 | 01.01.2025 | Елабужский район | ИПУ
Елабуга г, МИРА пр-кт, д.1А, кв.27 | 280458 | СОЭ | 01.04.2025 | Елабужский район | ИПУ
Елабуга г, ПРОЛЕТАРСКАЯ ул, д.12, кв.89 | 7789020018512 | СЕ 101 | 01.04.2025 | Елабужский район | ИПУ
Елабуга г, ОКРУЖНОЕ ш, д.45, кв.70 | 7789019016921 | СЕ 101 | 01.04.2025 | Елабужский район | ИПУ
Елабуга г, МОЛОДЕЖНАЯ ул, д.20, кв.78 | 7789019017125 | СЕ 101 | 01.04.2025 | Елабужский район | ИПУ
Елабуга г, ПРОЛЕТАРСКАЯ ул, д.32, кв.84 | 7789019011994 | СЕ 101 | 01.04.2025 | Елабужский район | ИПУ
Елабуга г, НЕФТЯНИКОВ пр-кт, д.14, кв.21 | 7011020004052 | СЕ 102 | 01.04.2025 | Елабужский район | ИПУ
Елабуга г, НЕФТЯНИКОВ пр-кт, д.13, кв.34 | 7789024060089 | СЕ 101 | 01.10.2025 | Елабужский район | ИПУ
Елабуга г, МИРА пр-кт, д.34, кв.253 | 7789021031042 | СЕ 101 | 01.04.2025 | Елабужский район | ИПУ
Елабуга г, МОЛОДЕЖНАЯ ул, д.20, кв.73 | 7011022001349 | СЕ 102 | 30.09.2025 | Елабужский район | ИПУ
Елабуга г, МИРА пр-кт, д.33А, кв.26 | 7789019013350 | СЕ 101 | 01.04.2025 | Елабужский район | ИПУ
Елабуга г, ГАССАРА ул, д.20А, кв.1 | 7789020025782 | СЕ 101 | 30.06.2025 | Елабужский район | ИПУ
Елабуга г, СТРОИТЕЛЕЙ ул, д.4, кв.63 | 7789020015521 | СЕ 101 | 01.04.2025 | Елабужский район | ИПУ
Елабуга г, МОСКОВСКАЯ ул, д.86, кв.6 | 7789024024648 | СЕ 101 | 01.07.2025 | Елабужский район | ИПУ
Елабуга г, ПРОЛЕТАРСКАЯ ул, д.20, кв.51 | 7789020018577 | СЕ 101 | 01.04.2025 | Елабужский район | ИПУ
Елабуга г, МИРА пр-кт, д.1, кв.67 | 7789020023098 | СЕ 101 | 01.04.2025 | Елабужский район | ИПУ
Елабуга г, ИНТЕРНАЦИОНАЛЬНАЯ ул, д.6, кв.18 | 7011020002917 | СЕ 102 | 01.04.2025 | Елабужский район | ИПУ
Елабуга г, ПРОЛЕТАРСКАЯ ул, д.22, кв.77 | 7789024024556 | СЕ 101 | 01.07.2025 | Елабужский район | ИПУ
Елабуга г, ИНТЕРНАЦИОНАЛЬНАЯ ул, д.8, кв.41 | 70709151685 | СЕ 102 | 07.05.2025 | Елабужский район | ИПУ
Елабуга г, МИРА пр-кт, д.13, кв.16 | 7011020002655 | СЕ 102 | 01.04.2025 | Елабужский район | ИПУ
Елабуга г, ТАЗИ ГИЗЗАТА ул, д.12, кв.106 | 7789019012099 | СЕ 101 | 30.06.2025 | Елабужский район | ИПУ
Елабуга г, СТАХЕЕВЫХ ул, д.3, кв.2 | 7789024007473 | СЕ 101 | 01.10.2025 | Елабужский район | ИПУ
Елабуга г, ПРОЛЕТАРСКАЯ ул, д.22, кв.49 | 7789024006902 | СЕ 101 | 01.07.2025 | Елабужский район | ИПУ
Елабуга г, Автомобилистов ул, д.12, кв.93 | 2116 | Меркурий 200 | 01.01.2025 | Елабужский район | ИПУ
Елабуга г, МИРА пр-кт, д.1, кв.21 | 7789025037591 | СЕ 101 | 01.10.2025 | Елабужский район | ИПУ
Елабуга г, НЕФТЯНИКОВ пр-кт, д.20, кв.21 | 7789025036907 | СЕ 101 | 01.10.2025 | Елабужский район | ИПУ
Елабуга г, ПРОЛЕТАРСКАЯ ул, д.4, кв.39 | 7011020003903 | СЕ 102 | 01.04.2025 | Елабужский район | ИПУ
Елабуга г, МАРДЖАНИ ул, д.4, кв.57 | 7789021030796 | СЕ 101 | 01.04.2025 | Елабужский район | ИПУ
Елабуга г, СТРОИТЕЛЕЙ ул, д.8А, кв.12 | 7011020003517 | СЕ 102 | 01.04.2025 | Елабужский район | ИПУ
Елабуга г, ПРОЛЕТАРСКАЯ ул, д.34, кв.154 | 7789021034070 | СЕ 101 | 01.04.2025 | Елабужский район | ИПУ
Елабуга г, ПРОЛЕТАРСКАЯ ул, д.32, кв.61 | 7789020016014 | СЕ 101 | 01.04.2025 | Елабужский район | ИПУ
Елабуга г, РАЗВЕДЧИКОВ ул, д.39Б, кв.6 | 7495026006134 | СЕ 102 | 01.10.2025 | Елабужский район | ИПУ
Елабуга г, МИРА пр-кт, д.1, кв.87 | 7789020016152 | СЕ 101 | 01.04.2025 | Елабужский район | ИПУ
Елабуга г, МИРА пр-кт, д.26, кв.8 | 7789018047334 | СЕ 101 | 27.12.2025 | Елабужский район | ИПУ
Елабуга г, ПРОЛЕТАРСКАЯ ул, д.32, кв.7 | 7789025034325 | СЕ 101 | 31.12.2025 | Елабужский район | ИПУ
Елабуга г, МИРА пр-кт, д.61, кв.74 | 7789019014642 | СЕ 101 | 01.04.2025 | Елабужский район | ИПУ
Елабуга г, МИРА пр-кт, д.10, кв.12 | 7789021027176 | СЕ 101 | 31.03.2025 | Елабужский район | ИПУ
Елабуга г, ИНТЕРНАЦИОНАЛЬНАЯ ул, д.4, кв.75 | 7011019004222 | СЕ 102 | 01.04.2025 | Елабужский район | ИПУ
Елабуга г, МОЛОДЕЖНАЯ ул, д.20, кв.63 | 7789020016958 | СЕ 101 | 01.04.2025 | Елабужский район | ИПУ
Елабуга г, МАРДЖАНИ ул, д.32, кв.58 | 7011020003483 | СЕ 102 | 01.04.2025 | Елабужский район | ИПУ
Елабуга г, МОЛОДЕЖНАЯ ул, д.13, кв.48 | 7789021031717 | СЕ 101 | 01.04.2025 | Елабужский район | ИПУ
Елабуга г, НЕФТЯНИКОВ пр-кт, д.11, кв.52 | 7011020002416 | СЕ 102 | 01.04.2025 | Елабужский район | ИПУ
Елабуга г, МИРА пр-кт, д.47/16, кв.18 | 7789021028594 | СЕ 101 | 01.04.2025 | Елабужский район | ИПУ
Елабуга г, НЕФТЯНИКОВ пр-кт, д.21, кв.43 | 7011020001428 | СЕ 102 | 01.04.2025 | Елабужский район | ИПУ
Елабуга г, КАЗАНСКАЯ ул, д.13, кв.29 | 7011020002691 | СЕ 102 | 01.04.2025 | Елабужский район | ИПУ
Елабуга г, МИРА пр-кт, д.47/16, кв.159 | 7011022001623 | СЕ 102 | 01.07.2025 | Елабужский район | ИПУ
Елабуга г, МИРА пр-кт, д.31, кв.71 | 789024015800 | СЕ 101 | 01.04.2025 | Елабужский район | ИПУ
Елабуга г, НЕФТЯНИКОВ пр-кт, д.11, кв.47 | 77890024012882 | СЕ 101 | 01.07.2025 | Елабужский район | ИПУ
Елабуга г, ГАБДУЛЛЫ ТУКАЯ ул, д.41, кв.81 | 7495025005533 | СЕ 102 | 01.10.2025 | Елабужский район | ИПУ
Елабуга г, МОЛОДЕЖНАЯ ул, д.22, кв.87 | 7789023056548 | СЕ 101 | 01.07.2025 | Елабужский район | ИПУ
Елабуга г, НЕФТЯНИКОВ пр-кт, д.33, кв.17 | 7789024015385 | СЕ 101 | 01.10.2025 | Елабужский район | ИПУ
Елабуга г, КАРЬЕРНАЯ ул, д.54, кв.8 | 778902021739 | СЕ 101 | 01.04.2025 | Елабужский район | ИПУ
Елабуга г, ПРОЛЕТАРСКАЯ ул, д.4, кв.26 | 54857 | Лейне Электро-01 1МШ1 | 01.10.2025 | Елабужский район | ИПУ
Елабуга г, НЕФТЯНИКОВ пр-кт, д.11, кв.59 | 77890250260520 | СЕ 101 | 01.10.2025 | Елабужский район | ИПУ
Елабуга г, ПРОЛЕТАРСКАЯ ул, д.4, кв.25 | 7789019012247 | СЕ 101 | 01.04.2025 | Елабужский район | ИПУ
Елабуга г, МАРДЖАНИ ул, д.2, кв.3 | 7789024001317 | СЕ 101 | 30.09.2025 | Елабужский район | ИПУ
Елабуга г, ГАБДУЛЛЫ ТУКАЯ ул, д.41, кв.92 | 501340 | СОЭ | 01.04.2025 | Елабужский район | ИПУ
Елабуга г, НЕФТЯНИКОВ пр-кт, д.31, кв.17 | 7789020017678 | СЕ 101 | 01.04.2025 | Елабужский район | ИПУ
Елабуга г, ТАЗИ ГИЗЗАТА ул, д.22, кв.56 | 86390220003132 | СЕ 102 | 01.07.2025 | Елабужский район | ИПУ
Елабуга г, НЕФТЯНИКОВ пр-кт, д.16А, кв.31 | 7789021031086 | СЕ 101 | 01.04.2025 | Елабужский район | ИПУ
Елабуга г, МОЛОДЕЖНАЯ ул, д.22, кв.146 | 7011020004859 | СЕ 102 | 01.04.2025 | Елабужский район | ИПУ
Елабуга г, НЕФТЯНИКОВ пр-кт, д.60, кв.5 | 7789021033356 | СЕ 101 | 01.04.2025 | Елабужский район | ИПУ
Елабуга г, НЕФТЯНИКОВ пр-кт, д.13, кв.223 | 7011020005045 | СЕ 102 | 01.04.2025 | Елабужский район | ИПУ
Елабуга г, ПРОЛЕТАРСКАЯ ул, д.10, кв.38 | 7789024004046 | СЕ 101 | 01.07.2025 | Елабужский район | ИПУ
Елабуга г, МИРА пр-кт, д.1, кв.75 | 7789021034461 | СЕ 101 | 01.04.2025 | Елабужский район | ИПУ
Елабуга г, Автомобилистов ул, д.12, кв.75 | 2061 | Меркурий 200 | 01.01.2025 | Елабужский район | ИПУ
Елабуга г, ГАБДУЛЛЫ ТУКАЯ ул, д.41, кв.10 | 8639022003032 | СЕ 102 | 01.07.2025 | Елабужский район | ИПУ
Елабуга г, МОЛОДЕЖНАЯ ул, д.10, кв.26 | 7789019014760 | СЕ 101 | 25.08.2025 | Елабужский район | ИПУ
Елабуга г, НЕФТЯНИКОВ пр-кт, д.20Б, кв.23 | 7011020000327 | СЕ 102 | 01.04.2025 | Елабужский район | ИПУ
Елабуга г, ПРОЛЕТАРСКАЯ ул, д.16, кв.51 | 8639022002611 | СЕ 102 | 01.07.2025 | Елабужский район | ИПУ
Елабуга г, ПРОЛЕТАРСКАЯ ул, д.20, кв.68 | 7789021034582 | СЕ 101 | 01.04.2025 | Елабужский район | ИПУ
Елабуга г, МАРДЖАНИ ул, д.22, кв.37 | 7789020022516 | СЕ 101 | 01.04.2025 | Елабужский район | ИПУ
Елабуга г, СТРОИТЕЛЕЙ ул, д.8А, кв.60 | 7789024063120 | СЕ 101 | 01.10.2025 | Елабужский район | ИПУ
Елабуга г, НЕФТЯНИКОВ пр-кт, д.20, кв.34 | 7789020024037 | СЕ 101 | 01.04.2025 | Елабужский район | ИПУ
Елабуга г, МИРА пр-кт, д.31, кв.117 | 7789019012886 | СЕ 101 | 01.04.2025 | Елабужский район | ИПУ
Елабуга г, НЕФТЯНИКОВ пр-кт, д.25, кв.56 | 7789020017773 | СЕ 101 | 01.04.2025 | Елабужский район | ИПУ
Елабуга г, НЕФТЯНИКОВ пр-кт, д.13, кв.23 | 7789021030153 | СЕ 101 | 01.04.2025 | Елабужский район | ИПУ
Елабуга г, МИРА пр-кт, д.55, кв.89 | 7011019004322 | СЕ 102 | 01.04.2025 | Елабужский район | ИПУ
Елабуга г, ПРОЛЕТАРСКАЯ ул, д.22, кв.79 | 7789025036920 | СЕ 101 | 01.10.2025 | Елабужский район | ИПУ
Елабуга г, ГАБДУЛЛЫ ТУКАЯ ул, д.41А, кв.25 | 7789019016593 | СЕ 101 | 01.04.2025 | Елабужский район | ИПУ
Елабуга г, НЕФТЯНИКОВ пр-кт, д.72, кв.2 | 7789022041633 | СЕ 101 | 01.07.2025 | Елабужский район | ИПУ
Елабуга г, СПАССКАЯ ул, д.16 к.1, кв.2 | 7011020004845 | СЕ 102 | 01.04.2025 | Елабужский район | ИПУ
Елабуга г, МАРДЖАНИ ул, д.12, кв.76 | 7789020027961 | СЕ 101 | 30.06.2025 | Елабужский район | ИПУ
Елабуга г, НЕФТЯНИКОВ пр-кт, д.16А, кв.37 | 7789020020657 | СЕ 101 | 01.04.2025 | Елабужский район | ИПУ
Елабуга г, МИРА пр-кт, д.3, кв.22 | 7011022000232 | СЕ 102 | 01.04.2025 | Елабужский район | ИПУ
Елабуга г, КАРЬЕРНАЯ ул, д.52, кв.15 | 7789020016911 | СЕ 101 | 01.04.2025 | Елабужский район | ИПУ
Елабуга г, МАТРОСОВА ул, д.3, кв.12 | 7011020002529 | СЕ 102 | 01.04.2025 | Елабужский район | ИПУ
Елабуга г, ПРОЛЕТАРСКАЯ ул, д.10, кв.35 | 7789020022503 | СЕ 101 | 01.04.2025 | Елабужский район | ИПУ
Елабуга г, ПРОЛЕТАРСКАЯ ул, д.18, кв.52 | 8639022002662 | СЕ 102 | 01.07.2025 | Елабужский район | ИПУ
Елабуга г, МИРА пр-кт, д.1, кв.48 | 7011020001893 | СЕ 102 | 01.04.2025 | Елабужский район | ИПУ
Елабуга г, МОЛОДЕЖНАЯ ул, д.7, кв.31 | 7495025005188 | СЕ 102 | 01.10.2025 | Елабужский район | ИПУ
Елабуга г, МИРА пр-кт, д.1А, кв.10 | 7789022042504 | СЕ 101 | 01.07.2025 | Елабужский район | ИПУ
Елабуга г, МИРА пр-кт, д.61, кв.61 | 7011022001334 | СЕ 102 | 01.07.2025 | Елабужский район | ИПУ
Елабуга г, ТАЗИ ГИЗЗАТА ул, д.22, кв.20 | 70011020003989 | СЕ 102 | 01.04.2025 | Елабужский район | ИПУ
Елабуга г, МОЛОДЕЖНАЯ ул, д.20, кв.86 | 7789019012975 | СЕ 101 | 01.04.2025 | Елабужский район | ИПУ
Елабуга г, ЗЕМЛЯНУХИНА ул, д.16, кв.17 | 7789020017644 | СЕ 101 | 01.04.2025 | Елабужский район | ИПУ
Елабуга г, МИРА пр-кт, д.26, кв.2 | 7789018052473 | СЕ 101 | 27.12.2025 | Елабужский район | ИПУ
Елабуга г, МИРА пр-кт, д.19, кв.32 | 7789023053078 | СЕ 101 | 01.07.2025 | Елабужский район | ИПУ
Елабуга г, СТРОИТЕЛЕЙ ул, д.4А, кв.60 | 7789022042808 | СЕ 101 | 01.07.2025 | Елабужский район | ИПУ
Елабуга г, НЕФТЯНИКОВ пр-кт, д.13, кв.179 | 7129024045924 | ЦЭ6807П | 31.12.2025 | Елабужский район | ИПУ
Елабуга г, ИНТЕРНАЦИОНАЛЬНАЯ ул, д.1, кв.46 | 501563 | СОЭ | 01.04.2025 | Елабужский район | ИПУ
Елабуга г, МИРА пр-кт, д.47/16, кв.97 | 7789022045214 | СЕ 101 | 01.07.2025 | Елабужский район | ИПУ
Елабуга г, НЕФТЯНИКОВ пр-кт, д.20, кв.18 | 7789020027474 | СЕ 101 | 01.04.2025 | Елабужский район | ИПУ
Елабуга г, МИРА пр-кт, д.53, кв.196 | 7789020017825 | СЕ 101 | 01.04.2025 | Елабужский район | ИПУ
Елабуга г, КАЗАНСКАЯ ул, д.12, кв.16 | 7011020002982 | СЕ 102 | 31.12.2025 | Елабужский район | ИПУ
Елабуга г, Автомобилистов ул, д.12, кв.44 | 2112 | Меркурий 200 | 01.01.2025 | Елабужский район | ИПУ
Елабуга г, НЕФТЯНИКОВ пр-кт, д.13, кв.171 | 7789019017504 | СЕ 101 | 30.06.2025 | Елабужский район | ИПУ
Елабуга г, НЕФТЯНИКОВ пр-кт, д.11, кв.25 | 7011020004321 | СЕ 102 | 01.04.2025 | Елабужский район | ИПУ
Елабуга г, СТРОИТЕЛЕЙ ул, д.15, кв.4 | 789021034964 | СЕ 101 | 01.04.2025 | Елабужский район | ИПУ
Елабуга г, НЕФТЯНИКОВ пр-кт, д.53А, кв.13 | 7789023057448 | СЕ 101 | 01.07.2025 | Елабужский район | ИПУ
Елабуга г, МИРА пр-кт, д.47/16, кв.198 | 7789025004913 | СЕ 101 | 01.10.2025 | Елабужский район | ИПУ
Елабуга г, МОЛОДЕЖНАЯ ул, д.2, кв.56 | 7789025035427 | СЕ 101 | 01.10.2025 | Елабужский район | ИПУ
Елабуга г, ГАССАРА ул, д.20А, кв.43 | 7789020021370 | СЕ 101 | 01.04.2025 | Елабужский район | ИПУ
Елабуга г, МОЛОДЕЖНАЯ ул, д.14, кв.33 | 7789021034383 | СЕ 101 | 01.04.2025 | Елабужский район | ИПУ
Елабуга г, МИРА пр-кт, д.55, кв.124 | 7789024024164 | СЕ 101 | 01.07.2025 | Елабужский район | ИПУ
Елабуга г, МАРДЖАНИ ул, д.32, кв.15 | 7011020000148 | СЕ 102 | 01.04.2025 | Елабужский район | ИПУ
Елабуга г, МОЛОДЕЖНАЯ ул, д.22, кв.44 | 7789021033077 | СЕ 101 | 01.04.2025 | Елабужский район | ИПУ
Елабуга г, МИРА пр-кт, д.47/16, кв.26 | 7789021026216 | СЕ 101 | 30.06.2025 | Елабужский район | ИПУ
Елабуга г, МИРА пр-кт, д.13, кв.82 | 7789020017329 | СЕ 101 | 01.04.2025 | Елабужский район | ИПУ
Елабуга г, ИНТЕРНАЦИОНАЛЬНАЯ ул, д.1, кв.27 | 7011020000708 | СЕ 102 | 01.04.2025 | Елабужский район | ИПУ
Елабуга г, НЕФТЯНИКОВ пр-кт, д.29, кв.57 | 7789023053744 | СЕ 101 | 01.07.2025 | Елабужский район | ИПУ
Елабуга г, МИРА пр-кт, д.55, кв.115 | 7789021033695 | СЕ 101 | 01.04.2025 | Елабужский район | ИПУ
Елабуга г, РАЗВЕДЧИКОВ ул, д.56, кв.38 | 7011020004946 | СЕ 102 | 01.04.2025 | Елабужский район | ИПУ
Елабуга г, МИРА пр-кт, д.55, кв.1 | 339115 | СОЭ | 01.07.2025 | Елабужский район | ИПУ
Елабуга г, МАРДЖАНИ ул, д.22, кв.105 | 7011020004473 | СЕ 102 | 01.04.2025 | Елабужский район | ИПУ
Елабуга г, ПРОЛЕТАРСКАЯ ул, д.4, кв.21 | 7789019014653 | СЕ 101 | 01.04.2025 | Елабужский район | ИПУ
Елабуга г, МИРА пр-кт, д.61, кв.53 | 7789020017783 | СЕ 101 | 01.04.2025 | Елабужский район | ИПУ
Елабуга г, ТАЗИ ГИЗЗАТА ул, д.2, кв.71 | 7789021033541 | СЕ 101 | 30.06.2025 | Елабужский район | ИПУ
Елабуга г, МИРА пр-кт, д.61, кв.106 | 7789020018050 | СЕ 101 | 01.04.2025 | Елабужский район | ИПУ
Елабуга г, МАРДЖАНИ ул, д.4, кв.79 | 7789019013019 | СЕ 101 | 01.04.2025 | Елабужский район | ИПУ
Елабуга г, РАЗВЕДЧИКОВ ул, д.1, кв.23 | 7011020003128 | СЕ 102 | 01.04.2025 | Елабужский район | ИПУ
Елабуга г, МИРА пр-кт, д.53, кв.181 | 7789021028103 | СЕ 101 | 01.04.2025 | Елабужский район | ИПУ
Елабуга г, МАРДЖАНИ ул, д.22, кв.147 | 7789001032450 | СЕ 101 | 01.04.2025 | Елабужский район | ИПУ
Елабуга г, ПРОЛЕТАРСКАЯ ул, д.14, кв.31 | 7789021035468 | СЕ 101 | 01.04.2025 | Елабужский район | ИПУ
Елабуга г, ОКРУЖНОЕ ш, д.49, кв.41 | 7789021033703 | СЕ 101 | 30.06.2025 | Елабужский район | ИПУ
Елабуга г, МИРА пр-кт, д.19, кв.95 | 712970904638495 | ЦЭ6807П | 01.06.2025 | Елабужский район | ИПУ
Елабуга г, НЕФТЯНИКОВ пр-кт, д.64, кв.31 | 7789021030577 | СЕ 101 | 30.06.2025 | Елабужский район | ИПУ
Елабуга г, МАРДЖАНИ ул, д.8, кв.14 | 7011020000575 | СЕ 102 | 01.04.2025 | Елабужский район | ИПУ
Елабуга г, СТРОИТЕЛЕЙ ул, д.10, кв.9 | 7789022041690 | СЕ 101 | 01.04.2025 | Елабужский район | ИПУ
Елабуга г, ОКРУЖНОЕ ш, д.47, кв.70 | 7011020004296 | СЕ 102 | 01.04.2025 | Елабужский район | ИПУ
Елабуга г, МИРА пр-кт, д.61, кв.55 | 7820023000555 | ЦЭ6807П | 01.10.2025 | Елабужский район | ИПУ
Елабуга г, НЕФТЯНИКОВ пр-кт, д.80, кв.28 | 7129021019903 | ЦЭ6807П | 01.04.2025 | Елабужский район | ИПУ
Елабуга г, ПРОЛЕТАРСКАЯ ул, д.12, кв.75 | 7789021029273 | СЕ 101 | 01.04.2025 | Елабужский район | ИПУ
Елабуга г, КАРЬЕРНАЯ ул, д.49, кв.14 | 45853 | СО-Э449 1М | 01.04.2025 | Елабужский район | ИПУ
Елабуга г, МИРА пр-кт, д.61, кв.82 | 7789025025669 | СЕ 101 | 01.10.2025 | Елабужский район | ИПУ
Елабуга г, МИРА пр-кт, д.41, кв.20 | 701102 | СЕ 102 | 01.04.2025 | Елабужский район | ИПУ
Елабуга г, МАРДЖАНИ ул, д.8, кв.46 | 8639022003004 | СЕ 102 | 01.07.2025 | Елабужский район | ИПУ
Елабуга г, МОЛОДЕЖНАЯ ул, д.10, кв.22 | 7789020018136 | СЕ 101 | 01.04.2025 | Елабужский район | ИПУ
Елабуга г, МИРА пр-кт, д.19, кв.26 | 7011020004060 | СЕ 102 | 01.04.2025 | Елабужский район | ИПУ
Елабуга г, МАТРОСОВА ул, д.13, кв.13 | 7789020014077 | СЕ 101 | 01.04.2025 | Елабужский район | ИПУ
Елабуга г, НЕФТЯНИКОВ пр-кт, д.11, кв.8 | 7789021031094 | СЕ 101 | 01.07.2025 | Елабужский район | ИПУ
Елабуга г, КАРЬЕРНЫЙ пер, д.1, кв.15 | 7789021031826 | СЕ 101 | 01.04.2025 | Елабужский район | ИПУ
Елабуга г, Автомобилистов ул, д.12, кв.78 | 2064 | Меркурий 200 | 01.01.2025 | Елабужский район | ИПУ
Елабуга г, ПРОЛЕТАРСКАЯ ул, д.18, кв.27 | 7789020014014 | СЕ 101 | 01.04.2025 | Елабужский район | ИПУ
Елабуга г, НЕФТЯНИКОВ пр-кт, д.13, кв.33 | 7789024024587 | СЕ 101 | 01.07.2025 | Елабужский район | ИПУ
Елабуга г, ИНТЕРНАЦИОНАЛЬНАЯ ул, д.8, кв.54 | 778902022940 | СЕ 101 | 01.04.2025 | Елабужский район | ИПУ
Елабуга г, МИРА пр-кт, д.53, кв.9 | 7011020004428 | СЕ 102 | 01.04.2025 | Елабужский район | ИПУ
Елабуга г, МИРА пр-кт, д.61, кв.91 | 7789022040772 | СЕ 101 | 01.07.2025 | Елабужский район | ИПУ
Елабуга г, КАЗАНСКАЯ ул, д.13, кв.19 | 7789020017821 | СЕ 101 | 01.04.2025 | Елабужский район | ИПУ
Елабуга г, ПРОЛЕТАРСКАЯ ул, д.14, кв.47 | 7789025034998 | СЕ 101 | 01.10.2025 | Елабужский район | ИПУ
Елабуга г, СТРОИТЕЛЕЙ ул, д.12, кв.26 | 7789021031246 | СЕ 101 | 01.04.2025 | Елабужский район | ИПУ
Елабуга г, НЕФТЯНИКОВ пр-кт, д.3, кв.68 | 7011020004345 | СЕ 102 | 01.04.2025 | Елабужский район | ИПУ
Елабуга г, СТРОИТЕЛЕЙ ул, д.8Б, кв.9 | 7789020027465 | СЕ 101 | 01.04.2025 | Елабужский район | ИПУ
Елабуга г, МИРА пр-кт, д.33, кв.37 | 2004191 | СЭО-1.15 | 01.04.2025 | Елабужский район | ИПУ
Елабуга г, КАЗАНСКАЯ ул, д.13, кв.11 | 7789019017184 | СЕ 101 | 01.04.2025 | Елабужский район | ИПУ
Елабуга г, ОКРУЖНОЕ ш, д.47, кв.33 | 7011020003429 | СЕ 102 | 01.04.2025 | Елабужский район | ИПУ
Елабуга г, НЕФТЯНИКОВ пр-кт, д.13, кв.235 | 7789021033605 | СЕ 101 | 01.04.2025 | Елабужский район | ИПУ
Елабуга г, НЕФТЯНИКОВ пр-кт, д.11, кв.141 | 77890210335330 | СЕ 101 | 01.04.2025 | Елабужский район | ИПУ
Елабуга г, НЕФТЯНИКОВ пр-кт, д.11, кв.92 | 7789021034748 | СЕ 101 | 01.04.2025 | Елабужский район | ИПУ
Елабуга г, ЧУЛМАН ул, д.1, кв.14 | 7789025039123 | СЕ 101 | 31.12.2025 | Елабужский район | ИПУ
Елабуга г, СТРОИТЕЛЕЙ ул, д.13, кв.21 | 7495025004385 | СЕ 102 | 01.10.2025 | Елабужский район | ИПУ
Елабуга г, ПРОЛЕТАРСКАЯ ул, д.16, кв.35 | 7789021029362 | СЕ 101 | 01.04.2025 | Елабужский район | ИПУ
Елабуга г, ПРОЛЕТАРСКАЯ ул, д.34, кв.151 | 7789021030238 | СЕ 101 | 01.04.2025 | Елабужский район | ИПУ
Елабуга г, НЕФТЯНИКОВ пр-кт, д.20, кв.30 | 7011020003570 | СЕ 102 | 01.04.2025 | Елабужский район | ИПУ
Елабуга г, НЕФТЯНИКОВ пр-кт, д.33, кв.1 | 7789025034484 | СЕ 101 | 01.10.2025 | Елабужский район | ИПУ
Елабуга г, ГАССАРА ул, д.21, кв.3 | 8639022003164 | СЕ 102 | 01.09.2025 | Елабужский район | ИПУ
Елабуга г, НЕФТЯНИКОВ пр-кт, д.36, кв.Н11 | 7789020016026 | СЕ 101 | 01.04.2025 | Елабужский район | ИПУ
Елабуга г, МОЛОДЕЖНАЯ ул, д.20, кв.118 | 7011020004003 | СЕ 102 | 01.04.2025 | Елабужский район | ИПУ
Елабуга г, НЕФТЯНИКОВ пр-кт, д.35, кв.50 | 59475 | Лейне Электро-01 1МШ1 | 01.10.2025 | Елабужский район | ИПУ
Елабуга г, МИРА пр-кт, д.47/16, кв.128 | 7011020002998 | СЕ 102 | 01.04.2025 | Елабужский район | ИПУ
Елабуга г, ТОЙМИНСКАЯ ул, д.8, кв.9 | 7789024065099 | СЕ 101 | 01.10.2025 | Елабужский район | ИПУ
Елабуга г, КООПЕРАТИВНАЯ ул, д.1Г, кв.39 | 7011020003443 | СЕ 102 | 01.04.2025 | Елабужский район | ИПУ
Елабуга г, МАРДЖАНИ ул, д.8, кв.12 | 24490830 | СЭТ1-1 | 01.04.2025 | Елабужский район | ИПУ
Елабуга г, НЕФТЯНИКОВ пр-кт, д.72, кв.36 | 7011020001849 | СЕ 102 | 01.04.2025 | Елабужский район | ИПУ
Елабуга г, МОЛОДЕЖНАЯ ул, д.7, кв.34 | 77011022001045 | СЕ 102 | 01.07.2025 | Елабужский район | ИПУ
Елабуга г, РАЗВЕДЧИКОВ ул, д.5, кв.5 | 7789024022686 | СЕ 101 | 01.07.2025 | Елабужский район | ИПУ
Елабуга г, НЕФТЯНИКОВ пр-кт, д.33, кв.38 | 7789024063573 | СЕ 101 | 01.10.2025 | Елабужский район | ИПУ
Елабуга г, МАРДЖАНИ ул, д.8, кв.80 | 7011020003833 | СЕ 102 | 01.04.2025 | Елабужский район | ИПУ
Елабуга г, ПРОЛЕТАРСКАЯ ул, д.6А, кв.10 | 7789025036893 | СЕ 101 | 01.04.2025 | Елабужский район | ИПУ
Елабуга г, МАРДЖАНИ ул, д.4, кв.47 | 7789020018780 | СЕ 101 | 30.06.2025 | Елабужский район | ИПУ
Елабуга г, ПРОЛЕТАРСКАЯ ул, д.32, кв.6 | 7789020010753 | СЕ 101 | 01.04.2025 | Елабужский район | ИПУ
Елабуга г, МИРА пр-кт, д.61, кв.120 | 7789025007532 | СЕ 101 | 01.10.2025 | Елабужский район | ИПУ
Елабуга г, МАРДЖАНИ ул, д.22, кв.48 | 7011020003558 | СЕ 102 | 01.04.2025 | Елабужский район | ИПУ
Елабуга г, ПРОЛЕТАРСКАЯ ул, д.18, кв.60 | 7789020016007 | СЕ 101 | 01.04.2025 | Елабужский район | ИПУ
Елабуга г, СТРОИТЕЛЕЙ ул, д.12, кв.4 | 7789025006789 | СЕ 101 | 01.10.2025 | Елабужский район | ИПУ
Елабуга г, МИРА пр-кт, д.1, кв.49 | 7789020014824 | СЕ 101 | 01.04.2025 | Елабужский район | ИПУ
Елабуга г, ПРОЛЕТАРСКАЯ ул, д.22, кв.48 | 7011020004631 | СЕ 102 | 01.04.2025 | Елабужский район | ИПУ
Елабуга г, НЕФТЯНИКОВ пр-кт, д.31, кв.59 | 7495025004944 | СЕ 102 | 01.10.2025 | Елабужский район | ИПУ
Елабуга г, ОКРУЖНОЕ ш, д.47, кв.31 | 7789020018597 | СЕ 101 | 01.04.2025 | Елабужский район | ИПУ
Елабуга г, МОЛОДЕЖНАЯ ул, д.22, кв.140 | 7789020018021 | СЕ 101 | 01.04.2025 | Елабужский район | ИПУ
Елабуга г, ПРОЛЕТАРСКАЯ ул, д.18, кв.94 | 7789021034274 | СЕ 101 | 01.04.2025 | Елабужский район | ИПУ
Елабуга г, ИНТЕРНАЦИОНАЛЬНАЯ ул, д.4, кв.59 | 7011020000509 | СЕ 102 | 01.04.2025 | Елабужский район | ИПУ
Елабуга г, МИРА пр-кт, д.61, кв.135 | 7789021003960 | СЕ 101 | 01.04.2025 | Елабужский район | ИПУ
Елабуга г, ТУГАРОВА ул, д.22А, кв.25 | 7011022001304 | СЕ 102 | 01.07.2025 | Елабужский район | ИПУ
Елабуга г, Автомобилистов ул, д.12, кв.3 | 5719895 | Меркурий 200 | 01.01.2025 | Елабужский район | ИПУ
Елабуга г, Автомобилистов ул, д.12, кв.36 | 5216765 | Меркурий 200 | 01.01.2025 | Елабужский район | ИПУ
Елабуга г, СТРОИТЕЛЕЙ ул, д.17, кв.98 | 7789024050489 | СЕ 101 | 01.10.2025 | Елабужский район | ИПУ
Елабуга г, РАЗВЕДЧИКОВ ул, д.56, кв.20 | 472989 | СОЭ-55 | 01.04.2025 | Елабужский район | ИПУ
Елабуга г, НЕФТЯНИКОВ пр-кт, д.80, кв.7 | 7789024012876 | СЕ 101 | 01.07.2025 | Елабужский район | ИПУ
Елабуга г, МАРДЖАНИ ул, д.22, кв.117 | 7789020016332 | СЕ 101 | 01.04.2025 | Елабужский район | ИПУ
Елабуга г, МАРДЖАНИ ул, д.28, кв.162 | 7789024064367 | СЕ 101 | 31.12.2025 | Елабужский район | ИПУ
Елабуга г, ГОРОДИЩЕНСКАЯ ул, д.7, кв.70 | 7789020016325 | СЕ 101 | 01.04.2025 | Елабужский район | ИПУ
Елабуга г, МИРА пр-кт, д.13, кв.90 | 7789019011322 | СЕ 101 | 01.04.2025 | Елабужский район | ИПУ
Елабуга г, МИРА пр-кт, д.61, кв.51 | 7789021030993 | СЕ 101 | 01.04.2025 | Елабужский район | ИПУ
Елабуга г, ПРОЛЕТАРСКАЯ ул, д.12, кв.22 | 7789020020933 | СЕ 101 | 01.04.2025 | Елабужский район | ИПУ
Елабуга г, МИРА пр-кт, д.47/16, кв.104 | 7789020017710 | СЕ 101 | 01.04.2025 | Елабужский район | ИПУ
Елабуга г, ХИРУРГА НЕЧАЕВА ул, д.11, кв.144 | 7789023053640 | СЕ 101 | 01.09.2025 | Елабужский район | ИПУ
Елабуга г, СТРОИТЕЛЕЙ ул, д.4А, кв.61 | 4285321 | Меркурий 201 | 01.04.2025 | Елабужский район | ИПУ
Елабуга г, МАРДЖАНИ ул, д.4, кв.90 | 7789020026567 | СЕ 101 | 01.04.2025 | Елабужский район | ИПУ
Елабуга г, МОЛОДЕЖНАЯ ул, д.2, кв.9 | 7789022042074 | СЕ 101 | 01.04.2025 | Елабужский район | ИПУ
Елабуга г, НЕФТЯНИКОВ пр-кт, д.13, кв.129 | 7789020020837 | СЕ 101 | 31.12.2025 | Елабужский район | ИПУ
Елабуга г, МИРА пр-кт, д.13, кв.66 | 7789020017472 | СЕ 101 | 01.04.2025 | Елабужский район | ИПУ
Елабуга г, НЕФТЯНИКОВ пр-кт, д.13, кв.258 | 7789024017278 | СЕ 101 | 01.04.2025 | Елабужский район | ИПУ
Елабуга г, ПРОЛЕТАРСКАЯ ул, д.32, кв.76 | 77890250260521 | СЕ 101 | 01.10.2025 | Елабужский район | ИПУ
Елабуга г, ПРОЛЕТАРСКАЯ ул, д.32, кв.78 | 7789025026042 | СЕ 101 | 01.10.2025 | Елабужский район | ИПУ
Елабуга г, ГАБДУЛЛЫ ТУКАЯ ул, д.41, кв.51 | 778902103511 | СЕ 101 | 01.04.2025 | Елабужский район | ИПУ
Елабуга г, МИРА пр-кт, д.53, кв.29 | 7789023056846 | СЕ 101 | 01.07.2025 | Елабужский район | ИПУ
Елабуга г, МОЛОДЕЖНАЯ ул, д.20, кв.61 | 7011020005160 | СЕ 102 | 01.04.2025 | Елабужский район | ИПУ
Елабуга г, КАЗАНСКАЯ ул, д.13, кв.34 | 7789021033254 | СЕ 101 | 01.04.2025 | Елабужский район | ИПУ
Елабуга г, МОЛОДЕЖНАЯ ул, д.20, кв.104 | 77889020026660 | СЕ 101 | 01.04.2025 | Елабужский район | ИПУ
Елабуга г, МИРА пр-кт, д.10, кв.7 | 7789021031319 | СЕ 101 | 01.04.2025 | Елабужский район | ИПУ
Елабуга г, МОЛОДЕЖНАЯ ул, д.13, кв.49 | 7789020027743 | СЕ 101 | 01.04.2025 | Елабужский район | ИПУ
Елабуга г, МИРА пр-кт, д.55, кв.135 | 7789023063503 | СЕ 101 | 01.07.2025 | Елабужский район | ИПУ
Елабуга г, МОЛОДЕЖНАЯ ул, д.20, кв.44 | 7011021002743 | СЕ 102 | 01.07.2025 | Елабужский район | ИПУ
Елабуга г, МОЛОДЕЖНАЯ ул, д.14, кв.49 | 7011020002675 | СЕ 102 | 01.04.2025 | Елабужский район | ИПУ
Елабуга г, ИНТЕРНАЦИОНАЛЬНАЯ ул, д.1, кв.36 | 8639022001744 | СЕ 102 | 01.07.2025 | Елабужский район | ИПУ
Елабуга г, МОЛОДЕЖНАЯ ул, д.10, кв.44 | 7789021033441 | СЕ 101 | 01.04.2025 | Елабужский район | ИПУ
Елабуга г, СТРОИТЕЛЕЙ ул, д.8А, кв.54 | 782070802783132 | ЦЭ6807П | 01.04.2025 | Елабужский район | ИПУ
Елабуга г, НЕФТЯНИКОВ пр-кт, д.20Б, кв.69 | 7789024041108 | СЕ 101 | 01.07.2025 | Елабужский район | ИПУ
Елабуга г, НЕФТЯНИКОВ пр-кт, д.45, кв.10 | 603481005537165 | СЕ 101 | 01.04.2025 | Елабужский район | ИПУ
Елабуга г, МИРА пр-кт, д.1, кв.83 | 7789024015615 | СЕ 101 | 01.10.2025 | Елабужский район | ИПУ
Елабуга г, СТРОИТЕЛЕЙ ул, д.15, кв.6 | 7011022000535 | СЕ 102 | 01.07.2025 | Елабужский район | ИПУ
Елабуга г, ОКРУЖНОЕ ш, д.45, кв.23 | 7789024016956 | СЕ 101 | 01.04.2025 | Елабужский район | ИПУ
Елабуга г, НЕФТЯНИКОВ пр-кт, д.13, кв.128 | 7789020015174 | СЕ 101 | 01.04.2025 | Елабужский район | ИПУ
Елабуга г, МАРДЖАНИ ул, д.22, кв.68 | 7789020016299 | СЕ 101 | 01.04.2025 | Елабужский район | ИПУ
Елабуга г, МАРДЖАНИ ул, д.4, кв.39 | 7011020003433 | СЕ 102 | 01.04.2025 | Елабужский район | ИПУ
Елабуга г, МИРА пр-кт, д.13, кв.47 | 7011020000066 | СЕ 102 | 01.04.2025 | Елабужский район | ИПУ
Елабуга г, ИНТЕРНАЦИОНАЛЬНАЯ ул, д.8, кв.19 | 7789024061560 | СЕ 101 | 31.12.2025 | Елабужский район | ИПУ
Елабуга г, БОЛЬШАЯ ПОКРОВСКАЯ ул, д.38, кв.5 | 7789019017720 | СЕ 101 | 01.04.2025 | Елабужский район | ИПУ
Елабуга г, МИРА пр-кт, д.5, кв.14 | 7789020026461 | СЕ 101 | 01.04.2025 | Елабужский район | ИПУ
Елабуга г, МАРДЖАНИ ул, д.32, кв.106 | 7789019012809 | СЕ 101 | 01.04.2025 | Елабужский район | ИПУ
Елабуга г, МИРА пр-кт, д.47/16, кв.25 | 7789020015915 | СЕ 101 | 01.04.2025 | Елабужский район | ИПУ
Елабуга г, Автомобилистов ул, д.12, кв.33 | 2025 | Меркурий 200 | 01.01.2025 | Елабужский район | ИПУ
Елабуга г, МИРА пр-кт, д.1А, кв.7 | 7789022038576 | СЕ 101 | 01.07.2025 | Елабужский район | ИПУ
Елабуга г, МИРА пр-кт, д.33, кв.55 | 7789019016987 | СЕ 101 | 01.04.2025 | Елабужский район | ИПУ
Елабуга г, МИРА пр-кт, д.13, кв.5 | 7789020016188 | СЕ 101 | 01.04.2025 | Елабужский район | ИПУ
Елабуга г, НЕФТЯНИКОВ пр-кт, д.13, кв.278 | 7789022038830 | СЕ 101 | 01.07.2025 | Елабужский район | ИПУ
Елабуга г, НЕФТЯНИКОВ пр-кт, д.20, кв.16 | 7789020016556 | СЕ 101 | 01.04.2025 | Елабужский район | ИПУ
Елабуга г, МИРА пр-кт, д.26, кв.154 | 7789024065371 | СЕ 101 | 27.12.2025 | Елабужский район | ИПУ
Елабуга г, ПЕРВОМАЙСКАЯ ул, д.48, кв.2 | 7789021030604 | СЕ 101 | 01.04.2025 | Елабужский район | ИПУ
Елабуга г, СТРОИТЕЛЕЙ ул, д.4Б, кв.25 | 7011020002988 | СЕ 102 | 01.04.2025 | Елабужский район | ИПУ
Елабуга г, НЕФТЯНИКОВ пр-кт, д.14, кв.50 | 7789022045912 | СЕ 101 | 01.07.2025 | Елабужский район | ИПУ
Елабуга г, НЕФТЯНИКОВ пр-кт, д.13, кв.165 | 7789023038511 | СЕ 101 | 01.07.2025 | Елабужский район | ИПУ
Елабуга г, ИНТЕРНАЦИОНАЛЬНАЯ ул, д.4, кв.52 | 7011020003876 | СЕ 102 | 01.04.2025 | Елабужский район | ИПУ
Елабуга г, НЕФТЯНИКОВ пр-кт, д.20Б, кв.22 | 7789022042070 | СЕ 101 | 01.07.2025 | Елабужский район | ИПУ
Елабуга г, НЕФТЯНИКОВ пр-кт, д.78, кв.6 | 7789025036658 | СЕ 101 | 01.10.2025 | Елабужский район | ИПУ
Елабуга г, НЕФТЯНИКОВ пр-кт, д.13, кв.28 | 7011020003825 | СЕ 102 | 01.04.2025 | Елабужский район | ИПУ
Елабуга г, ЛЕСНАЯ ул, д.61А, кв.9 | 7789020026853 | СЕ 101 | 01.04.2025 | Елабужский район | ИПУ
Елабуга г, ТУГАРОВА ул, д.22А, кв.10 | 7789020014985 | СЕ 101 | 01.04.2025 | Елабужский район | ИПУ
Елабуга г, НЕФТЯНИКОВ пр-кт, д.11, кв.121 | 7789023038789 | СЕ 101 | 01.07.2025 | Елабужский район | ИПУ
Елабуга г, Автомобилистов ул, д.12, кв.113 | 2089 | Меркурий 200 | 01.01.2025 | Елабужский район | ИПУ
Елабуга г, МИРА пр-кт, д.47/16, кв.129 | 7789019014287 | СЕ 101 | 01.04.2025 | Елабужский район | ИПУ
Елабуга г, МИРА пр-кт, д.3, кв.21 | 7789023053304 | СЕ 101 | 01.07.2025 | Елабужский район | ИПУ
Елабуга г, ЗЕМЛЯНУХИНА ул, д.12А, кв.2 | 7820709041005 | ЦЭ6807П | 28.05.2025 | Елабужский район | ИПУ
Елабуга г, ТАЗИ ГИЗЗАТА ул, д.12, кв.93 | 7789020026019 | СЕ 101 | 31.12.2025 | Елабужский район | ИПУ
Елабуга г, ГОРОДИЩЕНСКАЯ ул, д.7, кв.5 | 7789025032155 | СЕ 101 | 01.10.2025 | Елабужский район | ИПУ
Елабуга г, МАРДЖАНИ ул, д.8, кв.72 | 7789019011842 | СЕ 101 | 01.04.2025 | Елабужский район | ИПУ
Елабуга г, НЕФТЯНИКОВ пр-кт, д.13, кв.25 | 7789021026800 | СЕ 101 | 01.04.2025 | Елабужский район | ИПУ
Елабуга г, ПРОЛЕТАРСКАЯ ул, д.14, кв.38 | 270811 | СО-505 | 17.04.2025 | Елабужский район | ИПУ
Елабуга г, ГОРОДИЩЕНСКАЯ ул, д.7, кв.13 | 7789020018738 | СЕ 101 | 30.06.2025 | Елабужский район | ИПУ
Елабуга г, МОЛОДЕЖНАЯ ул, д.13, кв.8 | 7011020003321 | СЕ 102 | 01.04.2025 | Елабужский район | ИПУ
Елабуга г, МОЛОДЕЖНАЯ ул, д.10, кв.50 | 77890024062824 | СЕ 101 | 01.10.2025 | Елабужский район | ИПУ
Елабуга г, ОКРУЖНОЕ ш, д.47, кв.2 | 7011020004115 | СЕ 102 | 31.12.2025 | Елабужский район | ИПУ
Елабуга г, МИРА пр-кт, д.26, кв.10 | 4273767 | Меркурий 201 | 27.12.2025 | Елабужский район | ИПУ
Елабуга г, НЕФТЯНИКОВ пр-кт, д.11, кв.129 | 7789023039013 | СЕ 101 | 01.07.2025 | Елабужский район | ИПУ
Елабуга г, ГАБДУЛЛЫ ТУКАЯ ул, д.41, кв.54 | 7789023058403 | СЕ 101 | 01.10.2025 | Елабужский район | ИПУ
Елабуга г, МИРА пр-кт, д.31, кв.136 | 7011020000312 | СЕ 102 | 01.04.2025 | Елабужский район | ИПУ
Елабуга г, ЧУЛМАН ул, д.7, кв.16 | 7789021034354 | СЕ 101 | 30.06.2025 | Елабужский район | ИПУ
Елабуга г, МАРДЖАНИ ул, д.8, кв.2 | 7789021033715 | СЕ 101 | 01.03.2025 | Елабужский район | ИПУ
Елабуга г, НЕФТЯНИКОВ пр-кт, д.11, кв.123 | 7789024018012 | СЕ 101 | 01.07.2025 | Елабужский район | ИПУ
Елабуга г, МИРА пр-кт, д.13, кв.88 | 7789019012859 | СЕ 101 | 01.04.2025 | Елабужский район | ИПУ
Елабуга г, МИРА пр-кт, д.41, кв.22 | 7789025026168 | СЕ 101 | 01.10.2025 | Елабужский район | ИПУ
Елабуга г, НЕФТЯНИКОВ пр-кт, д.20Б, кв.60 | 7789024027047 | СЕ 101 | 01.07.2025 | Елабужский район | ИПУ
Елабуга г, МИРА пр-кт, д.5, кв.51 | 12051323 | СЭО-1.15 | 01.04.2025 | Елабужский район | ИПУ
Елабуга г, ПРОЛЕТАРСКАЯ ул, д.18, кв.45 | 7789024063738 | СЕ 101 | 01.10.2025 | Елабужский район | ИПУ
Елабуга г, ОКРУЖНОЕ ш, д.49, кв.11 | 8639022002365 | СЕ 102 | 01.07.2025 | Елабужский район | ИПУ
Елабуга г, МОЛОДЕЖНАЯ ул, д.20, кв.117 | 7789021032331 | СЕ 101 | 01.04.2025 | Елабужский район | ИПУ
Елабуга г, МОЛОДЕЖНАЯ ул, д.10, кв.45 | 7789021027183 | СЕ 101 | 31.12.2025 | Елабужский район | ИПУ
Елабуга г, ПЕРВОМАЙСКАЯ ул, д.87, кв.7 | 7789020015065 | СЕ 101 | 01.04.2025 | Елабужский район | ИПУ
Елабуга г, ТАЗИ ГИЗЗАТА ул, д.2, кв.108 | 7789021034 | СЕ 101 | 30.06.2025 | Елабужский район | ИПУ
Елабуга г, МИРА пр-кт, д.18, кв.8 | 7789021032951 | СЕ 101 | 31.03.2025 | Елабужский район | ИПУ
Елабуга г, НЕФТЯНИКОВ пр-кт, д.72, кв.5 | 7789023041038 | СЕ 101 | 01.07.2025 | Елабужский район | ИПУ
Елабуга г, МИРА пр-кт, д.8, кв.47 | 7789023060827 | СЕ 101 | 01.07.2025 | Елабужский район | ИПУ
Елабуга г, НЕФТЯНИКОВ пр-кт, д.13, кв.149 | 12272509 | ЦЭ2726 | 01.04.2025 | Елабужский район | ИПУ
Елабуга г, Автомобилистов ул, д.12, кв.112 | 2088 | Меркурий 200 | 01.01.2025 | Елабужский район | ИПУ
Елабуга г, СТРОИТЕЛЕЙ ул, д.8А, кв.41 | 7276706081093 | ЦЭ6807П | 13.04.2025 | Елабужский район | ИПУ
Елабуга г, МИРА пр-кт, д.61, кв.137 | 7789019016603 | СЕ 101 | 31.12.2025 | Елабужский район | ИПУ
Елабуга г, НЕФТЯНИКОВ пр-кт, д.14, кв.63 | 7789024060735 | СЕ 101 | 01.10.2025 | Елабужский район | ИПУ
Елабуга г, ОКРУЖНОЕ ш, д.47, кв.17 | 7789020017219 | СЕ 101 | 01.04.2025 | Елабужский район | ИПУ
Елабуга г, ПРОЛЕТАРСКАЯ ул, д.18, кв.89 | 7789024007135 | СЕ 101 | 01.07.2025 | Елабужский район | ИПУ
Елабуга г, МОЛОДЕЖНАЯ ул, д.22, кв.39 | 7011020004789 | СЕ 102 | 01.04.2025 | Елабужский район | ИПУ
Елабуга г, ИНТЕРНАЦИОНАЛЬНАЯ ул, д.1, кв.69 | 77890240636090 | СЕ 101 | 01.10.2025 | Елабужский район | ИПУ
Елабуга г, ПРОЛЕТАРСКАЯ ул, д.32, кв.57 | 7789020016021 | СЕ 101 | 01.04.2025 | Елабужский район | ИПУ
Елабуга г, МОЛОДЕЖНАЯ ул, д.20, кв.103 | 7789021031063 | СЕ 101 | 01.04.2025 | Елабужский район | ИПУ
Елабуга г, МИРА пр-кт, д.5, кв.15 | 7789021034801 | СЕ 101 | 01.04.2025 | Елабужский район | ИПУ
Елабуга г, НЕФТЯНИКОВ пр-кт, д.14, кв.66 | 464561 | СОЭ-55 | 01.04.2025 | Елабужский район | ИПУ
Елабуга г, ПРОЛЕТАРСКАЯ ул, д.32, кв.2 | 99308 | СО-И449 М1-2 | 01.04.2025 | Елабужский район | ИПУ
Елабуга г, МИРА пр-кт, д.25, кв.4 | 7789021031032 | СЕ 101 | 01.04.2025 | Елабужский район | ИПУ
Елабуга г, НЕФТЯНИКОВ пр-кт, д.16А, кв.34 | 7011019004628 | СЕ 102 | 01.04.2025 | Елабужский район | ИПУ
Елабуга г, ОКРУЖНОЕ ш, д.47, кв.66 | 7789023060450 | СЕ 101 | 01.07.2025 | Елабужский район | ИПУ
Елабуга г, ИНТЕРНАЦИОНАЛЬНАЯ ул, д.6, кв.1 | 7011022001605 | СЕ 102 | 01.07.2025 | Елабужский район | ИПУ
Елабуга г, МИРА пр-кт, д.55, кв.66 | 7789025005415 | СЕ 101 | 01.10.2025 | Елабужский район | ИПУ
Елабуга г, МОЛОДЕЖНАЯ ул, д.22, кв.82 | 7789020016933 | СЕ 101 | 01.04.2025 | Елабужский район | ИПУ
Елабуга г, ОКРУЖНОЕ ш, д.47, кв.44 | 7011019004869 | СЕ 102 | 31.12.2025 | Елабужский район | ИПУ
Елабуга г, ГАБДУЛЛЫ ТУКАЯ ул, д.41А, кв.18 | 7789020017580 | СЕ 101 | 01.04.2025 | Елабужский район | ИПУ
Елабуга г, ПРОЛЕТАРСКАЯ ул, д.20, кв.60 | 7789024001982 | СЕ 101 | 01.07.2025 | Елабужский район | ИПУ
Елабуга г, ПРОЛЕТАРСКАЯ ул, д.18, кв.31 | 7789020018193 | СЕ 101 | 01.04.2025 | Елабужский район | ИПУ
Елабуга г, МИРА пр-кт, д.41, кв.25 | 7789023052192 | СЕ 101 | 01.07.2025 | Елабужский район | ИПУ
Елабуга г, МОЛОДЕЖНАЯ ул, д.20, кв.55 | 7789023034573 | СЕ 101 | 01.07.2025 | Елабужский район | ИПУ
Елабуга г, МАРДЖАНИ ул, д.4, кв.114 | 7789024001412 | СЕ 101 | 01.10.2025 | Елабужский район | ИПУ
Елабуга г, МАРДЖАНИ ул, д.22, кв.144 | 7789021032977 | СЕ 101 | 01.07.2025 | Елабужский район | ИПУ
Елабуга г, МИРА пр-кт, д.1, кв.46 | 7789022040975 | СЕ 101 | 01.07.2025 | Елабужский район | ИПУ
Елабуга г, СТРОИТЕЛЕЙ ул, д.2, кв.24 | 7789020016608 | СЕ 101 | 01.04.2025 | Елабужский район | ИПУ
Елабуга г, МАРДЖАНИ ул, д.32, кв.9 | 7789020017685 | СЕ 101 | 01.04.2025 | Елабужский район | ИПУ
Елабуга г, ОКРУЖНОЕ ш, д.49, кв.29 | 787070904870 | ЦЭ6807Б | 01.04.2025 | Елабужский район | ИПУ
Елабуга г, ПРОЛЕТАРСКАЯ ул, д.46, кв.31 | 8639022003514 | СЕ 102 | 01.04.2025 | Елабужский район | ИПУ
Елабуга г, СТРОИТЕЛЕЙ ул, д.2, кв.48 | 7789020026072 | СЕ 101 | 01.04.2025 | Елабужский район | ИПУ
Елабуга г, МИРА пр-кт, д.3, кв.20 | 7789025007540 | СЕ 101 | 01.10.2025 | Елабужский район | ИПУ
Елабуга г, МОЛОДЕЖНАЯ ул, д.10, кв.42 | 7789023028709 | СЕ 101 | 01.07.2025 | Елабужский район | ИПУ
Елабуга г, МИРА пр-кт, д.3, кв.56 | 7789024063887 | СЕ 101 | 01.10.2025 | Елабужский район | ИПУ
Елабуга г, ОКРУЖНОЕ ш, д.49, кв.5 | 7789020016130 | СЕ 101 | 01.04.2025 | Елабужский район | ИПУ
Елабуга г, ИНТЕРНАЦИОНАЛЬНАЯ ул, д.1, кв.94 | 7789023037921 | СЕ 101 | 01.07.2025 | Елабужский район | ИПУ
Елабуга г, НЕФТЯНИКОВ пр-кт, д.25, кв.23 | 7789025039138 | СЕ 101 | 31.12.2025 | Елабужский район | ИПУ
Елабуга г, НЕФТЯНИКОВ пр-кт, д.13, кв.263 | 7011020003188 | СЕ 102 | 01.04.2025 | Елабужский район | ИПУ
Елабуга г, Автомобилистов ул, д.12, кв.117 | 2109 | Меркурий 200 | 01.01.2025 | Елабужский район | ИПУ
Елабуга г, МИРА пр-кт, д.26, кв.115 | 7789025006778 | СЕ 101 | 30.09.2025 | Елабужский район | ИПУ
Елабуга г, ПРОЛЕТАРСКАЯ ул, д.14, кв.58 | 7789023040041 | СЕ 101 | 30.09.2025 | Елабужский район | ИПУ
Елабуга г, БОЛГАР ул, д.4, кв.59 | 438627 | СОЭ-55 | 01.04.2025 | Елабужский район | ИПУ
Елабуга г, МОЛОДЕЖНАЯ ул, д.22, кв.37 | 7789021034968 | СЕ 101 | 01.04.2025 | Елабужский район | ИПУ
Елабуга г, ПРОЛЕТАРСКАЯ ул, д.6А, кв.34 | 7789024063522 | СЕ 101 | 01.10.2025 | Елабужский район | ИПУ
Елабуга г, ПРОЛЕТАРСКАЯ ул, д.20, кв.50 | 7789020014214 | СЕ 101 | 01.04.2025 | Елабужский район | ИПУ
Елабуга г, МОЛОДЕЖНАЯ ул, д.6, кв.31 | 7789020018682 | СЕ 101 | 01.04.2025 | Елабужский район | ИПУ
Елабуга г, НЕФТЯНИКОВ пр-кт, д.45, кв.16 | 7789021033016 | СЕ 101 | 01.04.2025 | Елабужский район | ИПУ
Елабуга г, МИРА пр-кт, д.47/16, кв.24 | 7789019015880 | СЕ 101 | 01.04.2025 | Елабужский район | ИПУ
Елабуга г, НЕФТЯНИКОВ пр-кт, д.35, кв.34 | 7789019018418 | СЕ 101 | 01.04.2025 | Елабужский район | ИПУ
Елабуга г, МИРА пр-кт, д.1А, кв.69 | 7789020018574 | СЕ 101 | 01.04.2025 | Елабужский район | ИПУ
Елабуга г, МОЛОДЕЖНАЯ ул, д.10, кв.56 | 778902405685 | СЕ 101 | 01.04.2025 | Елабужский район | ИПУ
Елабуга г, МИРА пр-кт, д.55, кв.37 | 7789024026 | СЕ 101 | 01.07.2025 | Елабужский район | ИПУ
Елабуга г, МАРДЖАНИ ул, д.22, кв.110 | 7789021033629 | СЕ 101 | 01.07.2025 | Елабужский район | ИПУ
Елабуга г, НЕФТЯНИКОВ пр-кт, д.20Б, кв.30 | 7789023035782 | СЕ 101 | 01.07.2025 | Елабужский район | ИПУ
Елабуга г, МОЛОДЕЖНАЯ ул, д.6, кв.22 | 7789025036968 | СЕ 101 | 01.10.2025 | Елабужский район | ИПУ
Елабуга г, ГАССАРА ул, д.20А, кв.30 | 7011020003227 | СЕ 102 | 01.04.2025 | Елабужский район | ИПУ
Елабуга г, РАЗВЕДЧИКОВ ул, д.1, кв.27 | 7789020018079 | СЕ 101 | 01.07.2025 | Елабужский район | ИПУ
Елабуга г, КАРЬЕРНАЯ ул, д.52, кв.10 | 7789024017361 | СЕ 101 | 01.07.2025 | Елабужский район | ИПУ
Елабуга г, НЕФТЯНИКОВ пр-кт, д.16А, кв.68 | 7789021032647 | СЕ 101 | 01.04.2025 | Елабужский район | ИПУ
Елабуга г, ИНТЕРНАЦИОНАЛЬНАЯ ул, д.8, кв.40 | 7011019004037 | СЕ 102 | 01.04.2025 | Елабужский район | ИПУ
Елабуга г, ЛЕСНАЯ ул, д.61А, кв.16 | 7789025030092 | СЕ 101 | 01.10.2025 | Елабужский район | ИПУ
Елабуга г, ТУГАРОВА ул, д.22А, кв.13 | 7011020002873 | СЕ 102 | 01.04.2025 | Елабужский район | ИПУ
Елабуга г, МИРА пр-кт, д.61, кв.60 | 7011020003696 | СЕ 102 | 01.04.2025 | Елабужский район | ИПУ
Елабуга г, НЕФТЯНИКОВ пр-кт, д.14, кв.4 | 7789025041392 | СЕ 101 | 01.10.2025 | Елабужский район | ИПУ
Елабуга г, ОКРУЖНОЕ ш, д.45, кв.69 | 7789019014696 | СЕ 101 | 01.04.2025 | Елабужский район | ИПУ
Елабуга г, МОЛОДЕЖНАЯ ул, д.7, кв.21 | 70110199004673 | СЕ 102 | 01.04.2025 | Елабужский район | ИПУ
Елабуга г, МИРА пр-кт, д.55, кв.109 | 7011022000858 | СЕ 102 | 01.07.2025 | Елабужский район | ИПУ
Елабуга г, МАРДЖАНИ ул, д.32, кв.59 | 7011020002827 | СЕ 102 | 01.04.2025 | Елабужский район | ИПУ
Елабуга г, МИРА пр-кт, д.31, кв.92 ком. | 7789021024076 | СЕ 101 | 30.06.2025 | Елабужский район | ИПУ
Елабуга г, МИРА пр-кт, д.1, кв.78 | 7011020000705 | СЕ 102 | 01.04.2025 | Елабужский район | ИПУ
Елабуга г, ХИРУРГА НЕЧАЕВА ул, д.11, кв.51 | 7789020025928 | СЕ 101 | 01.04.2025 | Елабужский район | ИПУ
Елабуга г, МАРДЖАНИ ул, д.4, кв.31 | 778902006483 | СЕ 101 | 01.04.2025 | Елабужский район | ИПУ
Елабуга г, МОЛОДЕЖНАЯ ул, д.20, кв.116 | 12063505 | СЭО-1.15 | 01.04.2025 | Елабужский район | ИПУ
Елабуга г, МИРА пр-кт, д.41, кв.1 | 7789020017196 | СЕ 101 | 01.04.2025 | Елабужский район | ИПУ
Елабуга г, МИРА пр-кт, д.33А, кв.15 | 7789020018269 | СЕ 101 | 01.04.2025 | Елабужский район | ИПУ
Елабуга г, ПРОЛЕТАРСКАЯ ул, д.16, кв.55 | 7789025035395 | СЕ 101 | 01.10.2025 | Елабужский район | ИПУ
Елабуга г, Автомобилистов ул, д.12, кв.101 | 1254 | Меркурий 200 | 01.01.2025 | Елабужский район | ИПУ
Елабуга г, МИРА пр-кт, д.3, кв.2 | 916408 | СО-505 | 18.06.2025 | Елабужский район | ИПУ
Елабуга г, НЕФТЯНИКОВ пр-кт, д.64, кв.4 | 14267409 | ЦЭ2726 | 01.04.2025 | Елабужский район | ИПУ
Елабуга г, МОЛОДЕЖНАЯ ул, д.2, кв.23 | 7789019012172 | СЕ 101 | 01.04.2025 | Елабужский район | ИПУ
Елабуга г, МИРА пр-кт, д.61, кв.50 | 7495025001634 | СЕ 102 | 01.10.2025 | Елабужский район | ИПУ
Елабуга г, РАЗВЕДЧИКОВ ул, д.7, кв.15 | 7789020017635 | СЕ 101 | 01.04.2025 | Елабужский район | ИПУ
Елабуга г, ПРОЛЕТАРСКАЯ ул, д.18, кв.58 | 778902103460 | СЕ 101 | 01.04.2025 | Елабужский район | ИПУ
Елабуга г, НЕФТЯНИКОВ пр-кт, д.11, кв.153 | 7011020003641 | СЕ 102 | 01.04.2025 | Елабужский район | ИПУ
Елабуга г, ТУГАРОВА ул, д.22А, кв.11 | 7011010002494 | СЕ 102 | 01.04.2025 | Елабужский район | ИПУ
Елабуга г, МАРДЖАНИ ул, д.4, кв.29 | 7789019012944 | СЕ 101 | 01.04.2025 | Елабужский район | ИПУ
Елабуга г, МИРА пр-кт, д.33А, кв.27 | 7011019004327 | СЕ 102 | 01.04.2025 | Елабужский район | ИПУ
Елабуга г, МИРА пр-кт, д.1, кв.18 | 8639022003516 | СЕ 102 | 01.07.2025 | Елабужский район | ИПУ
Елабуга г, НЕФТЯНИКОВ пр-кт, д.20, кв.33 | 7789024011600 | СЕ 101 | 01.07.2025 | Елабужский район | ИПУ
Елабуга г, МИРА пр-кт, д.34, кв.245 | 7110220000919 | СЕ 102 | 01.04.2025 | Елабужский район | ИПУ
Елабуга г, МИРА пр-кт, д.61, кв.72 | 7789025032579 | СЕ 101 | 01.10.2025 | Елабужский район | ИПУ
Елабуга г, ПЕРВОМАЙСКАЯ ул, д.48, кв.7 | 7789021034199 | СЕ 101 | 01.04.2025 | Елабужский район | ИПУ
Елабуга г, НЕФТЯНИКОВ пр-кт, д.13, кв.238 | 7011020000112 | СЕ 102 | 01.04.2025 | Елабужский район | ИПУ
Елабуга г, ИНТЕРНАЦИОНАЛЬНАЯ ул, д.8, кв.43 | 7789022041373 | СЕ 101 | 01.07.2025 | Елабужский район | ИПУ
Елабуга г, КООПЕРАТИВНАЯ ул, д.1Г, кв.33 | 7789020027835 | СЕ 101 | 01.04.2025 | Елабужский район | ИПУ
Елабуга г, МАТРОСОВА ул, д.1, кв.23 | 7011020000106 | СЕ 102 | 01.04.2025 | Елабужский район | ИПУ
Елабуга г, НЕФТЯНИКОВ пр-кт, д.11, кв.15 | 7011020004830 | СЕ 102 | 01.04.2025 | Елабужский район | ИПУ
Елабуга г, Автомобилистов ул, д.12, кв.107 | 2083 | Меркурий 200 | 01.01.2025 | Елабужский район | ИПУ
Елабуга г, МИРА пр-кт, д.5, кв.18 | 7789020016069 | СЕ 101 | 01.04.2025 | Елабужский район | ИПУ
Елабуга г, МИРА пр-кт, д.41, кв.18 | 7011020000973 | СЕ 102 | 01.04.2025 | Елабужский район | ИПУ
Елабуга г, МИРА пр-кт, д.18, кв.17 | 7789021033058 | СЕ 101 | 01.04.2025 | Елабужский район | ИПУ
Елабуга г, ЧУЛМАН ул, д.1, кв.1 | 7011020001777 | СЕ 102 | 01.04.2025 | Елабужский район | ИПУ
Елабуга г, НЕФТЯНИКОВ пр-кт, д.3, кв.66 | 7789022042525 | СЕ 101 | 01.04.2025 | Елабужский район | ИПУ
Елабуга г, МОЛОДЕЖНАЯ ул, д.10, кв.57 | 7129022050744 | ЦЭ6807П | 01.10.2025 | Елабужский район | ИПУ
Елабуга г, МИРА пр-кт, д.47/16, кв.65 | 7789021028565 | СЕ 101 | 01.04.2025 | Елабужский район | ИПУ
Елабуга г, НЕФТЯНИКОВ пр-кт, д.23, кв.29 | 7011022001407 | СЕ 102 | 01.07.2025 | Елабужский район | ИПУ
Елабуга г, МАРДЖАНИ ул, д.22, кв.42 | 7789021032213 | СЕ 101 | 01.04.2025 | Елабужский район | ИПУ
Елабуга г, НЕФТЯНИКОВ пр-кт, д.18, кв.57 | 7789021030388 | СЕ 101 | 01.04.2025 | Елабужский район | ИПУ
Елабуга г, МИРА пр-кт, д.55, кв.92 | 70110200026660 | СЕ 102 | 01.04.2025 | Елабужский район | ИПУ
Елабуга г, МОЛОДЕЖНАЯ ул, д.10, кв.28 | 7789019018329 | СЕ 101 | 01.04.2025 | Елабужский район | ИПУ
Елабуга г, МИРА пр-кт, д.10, кв.33 | 7789020017584 | СЕ 101 | 01.04.2025 | Елабужский район | ИПУ
Елабуга г, ПРОЛЕТАРСКАЯ ул, д.14, кв.48 | 7789022044740 | СЕ 101 | 01.07.2025 | Елабужский район | ИПУ
Елабуга г, НЕФТЯНИКОВ пр-кт, д.20, кв.10 | 7789021033902 | СЕ 101 | 01.04.2025 | Елабужский район | ИПУ
Елабуга г, ГАССАРА ул, д.20А, кв.77 | 7789019012542 | СЕ 101 | 01.04.2025 | Елабужский район | ИПУ
Елабуга г, НЕФТЯНИКОВ пр-кт, д.72, кв.41 | 7789021032252 | СЕ 101 | 01.04.2025 | Елабужский район | ИПУ
Елабуга г, МАРДЖАНИ ул, д.22, кв.153 | 7789020023189 | СЕ 101 | 01.04.2025 | Елабужский район | ИПУ
Елабуга г, ОКРУЖНОЕ ш, д.49, кв.82 | 7011020004191 | СЕ 102 | 01.04.2025 | Елабужский район | ИПУ
Елабуга г, КООПЕРАТИВНАЯ ул, д.1Г, кв.40 | 8639022003545 | СЕ 102 | 01.07.2025 | Елабужский район | ИПУ
Елабуга г, ПРОЛЕТАРСКАЯ ул, д.32, кв.60 | 7789021032682 | СЕ 101 | 01.04.2025 | Елабужский район | ИПУ
Елабуга г, НЕФТЯНИКОВ пр-кт, д.13, кв.157 | 2013081 | СЭО-1.15 | 01.04.2025 | Елабужский район | ИПУ
Елабуга г, МАРДЖАНИ ул, д.4, кв.34 | 7789022038542 | СЕ 101 | 01.07.2025 | Елабужский район | ИПУ
Елабуга г, НЕФТЯНИКОВ пр-кт, д.72, кв.55 | 7011020004382 | СЕ 102 | 01.04.2025 | Елабужский район | ИПУ
Елабуга г, МОЛОДЕЖНАЯ ул, д.10, кв.46 | 7789022042546 | СЕ 101 | 01.07.2025 | Елабужский район | ИПУ
Елабуга г, МИРА пр-кт, д.61, кв.70 | 7789022040356 | СЕ 101 | 01.07.2025 | Елабужский район | ИПУ
Елабуга г, МИРА пр-кт, д.53, кв.182 | 7789021032299 | СЕ 101 | 01.04.2025 | Елабужский район | ИПУ
Елабуга г, МИРА пр-кт, д.5, кв.28 | 7011019003369 | СЕ 102 | 01.04.2025 | Елабужский район | ИПУ
Елабуга г, МИРА пр-кт, д.1, кв.73 | 7011020002392 | СЕ 102 | 01.04.2025 | Елабужский район | ИПУ
Елабуга г, МИРА пр-кт, д.19, кв.27 | 7789024028321 | СЕ 101 | 01.07.2025 | Елабужский район | ИПУ
Елабуга г, МАРДЖАНИ ул, д.4, кв.127 | 7789025031490 | СЕ 101 | 01.10.2025 | Елабужский район | ИПУ
Елабуга г, ПРОЛЕТАРСКАЯ ул, д.16, кв.58 | 7011020000902 | СЕ 102 | 01.04.2025 | Елабужский район | ИПУ
Елабуга г, НЕФТЯНИКОВ пр-кт, д.21, кв.17 | 7789024065790 | СЕ 101 | 01.10.2025 | Елабужский район | ИПУ
Елабуга г, ПРОЛЕТАРСКАЯ ул, д.20, кв.9 | 33673 | Лейне Электро-01 1МШ1 | 01.07.2025 | Елабужский район | ИПУ
Елабуга г, КООПЕРАТИВНАЯ ул, д.1Г, кв.25 | 7789023054799 | СЕ 101 | 01.07.2025 | Елабужский район | ИПУ
Елабуга г, МИРА пр-кт, д.5, кв.74 | 7789024028413 | СЕ 101 | 01.07.2025 | Елабужский район | ИПУ
Елабуга г, ПРОЛЕТАРСКАЯ ул, д.14, кв.51 | 7789020018531 | СЕ 101 | 01.04.2025 | Елабужский район | ИПУ
Елабуга г, СТРОИТЕЛЕЙ ул, д.12, кв.22 | 7789021030457 | СЕ 101 | 01.04.2025 | Елабужский район | ИПУ
Елабуга г, МИРА пр-кт, д.13, кв.1 | 7789021033685 | СЕ 101 | 30.06.2025 | Елабужский район | ИПУ
Елабуга г, ТАЗИ ГИЗЗАТА ул, д.22, кв.38 | 7011022000303 | СЕ 102 | 01.04.2025 | Елабужский район | ИПУ
Елабуга г, НЕФТЯНИКОВ пр-кт, д.25, кв.46 | 7789021031403 | СЕ 101 | 01.04.2025 | Елабужский район | ИПУ
Елабуга г, МИРА пр-кт, д.24А, кв.13 | 7789025006792 | СЕ 101 | 27.12.2025 | Елабужский район | ИПУ
Елабуга г, МАРДЖАНИ ул, д.12, кв.98 | 7789021031670 | СЕ 101 | 01.01.2025 | Елабужский район | ИПУ
Елабуга г, ИНТЕРНАЦИОНАЛЬНАЯ ул, д.4, кв.24 | 7011027002460 | СЕ 102 | 01.04.2025 | Елабужский район | ИПУ
Елабуга г, НЕФТЯНИКОВ пр-кт, д.20, кв.26 | 7011020003161 | СЕ 102 | 30.06.2025 | Елабужский район | ИПУ
Елабуга г, ОКРУЖНОЕ ш, д.47, кв.46 | 7789024065763 | СЕ 101 | 01.10.2025 | Елабужский район | ИПУ
Елабуга г, НЕФТЯНИКОВ пр-кт, д.72, кв.43 | 7011027002452 | СЕ 102 | 01.10.2025 | Елабужский район | ИПУ
Елабуга г, НЕФТЯНИКОВ пр-кт, д.21, кв.37 | 7789020023145 | СЕ 101 | 01.04.2025 | Елабужский район | ИПУ
Елабуга г, ХИРУРГА НЕЧАЕВА ул, д.11, кв.59 | 7789021031825 | СЕ 101 | 01.04.2025 | Елабужский район | ИПУ
Елабуга г, МАРДЖАНИ ул, д.4, кв.42 | 7011022000188 | СЕ 102 | 01.04.2025 | Елабужский район | ИПУ
Елабуга г, РАЗВЕДЧИКОВ ул, д.7, кв.21 | 7789020016181 | СЕ 101 | 31.12.2025 | Елабужский район | ИПУ
Елабуга г, ГАБДУЛЛЫ ТУКАЯ ул, д.41, кв.79 | 8639022001895 | СЕ 102 | 01.07.2025 | Елабужский район | ИПУ
Елабуга г, ТУГАРОВА ул, д.22А, кв.9 | 7789021029385 | СЕ 101 | 01.04.2025 | Елабужский район | ИПУ
Елабуга г, МОЛОДЕЖНАЯ ул, д.20, кв.47 | 7789021031167 | СЕ 101 | 01.04.2025 | Елабужский район | ИПУ
Елабуга г, ПРОЛЕТАРСКАЯ ул, д.4, кв.38 | 7789024015512 | СЕ 101 | 01.07.2025 | Елабужский район | ИПУ
Елабуга г, НЕФТЯНИКОВ пр-кт, д.20Б, кв.76 | 7789021033653 | СЕ 101 | 30.06.2025 | Елабужский район | ИПУ
Елабуга г, НЕФТЯНИКОВ пр-кт, д.23, кв.39 | 7789021034424 | СЕ 101 | 01.04.2025 | Елабужский район | ИПУ
Елабуга г, ПРОЛЕТАРСКАЯ ул, д.10, кв.64 | 7789020015557 | СЕ 101 | 01.04.2025 | Елабужский район | ИПУ
Елабуга г, МИРА пр-кт, д.61, кв.14 | 70110020003107 | СЕ 102 | 01.04.2025 | Елабужский район | ИПУ
Елабуга г, ПРОЛЕТАРСКАЯ ул, д.4, кв.50 | 7789022035850 | СЕ 101 | 01.04.2025 | Елабужский район | ИПУ
Елабуга г, ОКРУЖНОЕ ш, д.49, кв.28 | 7789023062291 | СЕ 101 | 01.07.2025 | Елабужский район | ИПУ
Елабуга г, НЕФТЯНИКОВ пр-кт, д.19, кв.22 | 7495024003321 | СЕ 101 | 01.01.2025 | Елабужский район | ИПУ
Елабуга г, МИРА пр-кт, д.47/16, кв.173 | 8639022002000 | СЕ 102 | 01.07.2025 | Елабужский район | ИПУ
Елабуга г, СТРОИТЕЛЕЙ ул, д.4А, кв.32 | 7789024063152 | СЕ 101 | 01.10.2025 | Елабужский район | ИПУ
Елабуга г, НЕФТЯНИКОВ пр-кт, д.20А, кв.41 | 684893 | СО-505 | 11.08.2025 | Елабужский район | ИПУ
Елабуга г, МИРА пр-кт, д.53, кв.16 | 8639022001270 | СЕ 102 | 01.07.2025 | Елабужский район | ИПУ
Елабуга г, НЕФТЯНИКОВ пр-кт, д.35, кв.43 | 7789023064582 | СЕ 101 | 30.09.2025 | Елабужский район | ИПУ
Елабуга г, ПРОЛЕТАРСКАЯ ул, д.32, кв.25 | 7789025032009 | СЕ 101 | 01.10.2025 | Елабужский район | ИПУ
Елабуга г, НЕФТЯНИКОВ пр-кт, д.78, кв.5 | 7789023062117 | СЕ 101 | 01.07.2025 | Елабужский район | ИПУ
Елабуга г, МИРА пр-кт, д.5, кв.58 | 8639022002974 | СЕ 102 | 01.07.2025 | Елабужский район | ИПУ
Елабуга г, ПРОЛЕТАРСКАЯ ул, д.1Б, кв.18 | 7789021032295 | СЕ 101 | 30.06.2025 | Елабужский район | ИПУ
Елабуга г, ИНТЕРНАЦИОНАЛЬНАЯ ул, д.4, кв.66 | 63137 | ЛЕ 221 | 01.07.2025 | Елабужский район | ИПУ
Елабуга г, ПРОЛЕТАРСКАЯ ул, д.18, кв.43 | 7129024046213 | ЦЭ6807П | 01.10.2025 | Елабужский район | ИПУ
Елабуга г, ПРОЛЕТАРСКАЯ ул, д.4, кв.17 | 7011020000311 | СЕ 102 | 01.04.2025 | Елабужский район | ИПУ
Елабуга г, ОКРУЖНОЕ ш, д.49, кв.39 | 7789020025400 | СЕ 101 | 01.04.2025 | Елабужский район | ИПУ
Елабуга г, НЕФТЯНИКОВ пр-кт, д.18, кв.79 | 7782764557 | СЕ 101 | 01.07.2025 | Елабужский район | ИПУ
Елабуга г, НЕФТЯНИКОВ пр-кт, д.11, кв.14 | 7789021031061 | СЕ 101 | 01.04.2025 | Елабужский район | ИПУ
Елабуга г, НЕФТЯНИКОВ пр-кт, д.13, кв.55 | 7011020000617 | СЕ 102 | 01.04.2025 | Елабужский район | ИПУ
Елабуга г, ПРОЛЕТАРСКАЯ ул, д.32, кв.71 | 7789021034545 | СЕ 101 | 31.12.2025 | Елабужский район | ИПУ
Елабуга г, ПРОЛЕТАРСКАЯ ул, д.8, кв.28 | 7789020015214 | СЕ 101 | 30.06.2025 | Елабужский район | ИПУ
Елабуга г, МОЛОДЕЖНАЯ ул, д.20, кв.81 | 7789019014797 | СЕ 101 | 01.04.2025 | Елабужский район | ИПУ
Елабуга г, ПРОЛЕТАРСКАЯ ул, д.52, кв.11 | 7011020002133 | СЕ 102 | 01.04.2025 | Елабужский район | ИПУ
Елабуга г, МАРДЖАНИ ул, д.22, кв.77 | 7789024064920 | СЕ 101 | 01.10.2025 | Елабужский район | ИПУ
Елабуга г, Автомобилистов ул, д.12, кв.106 | 2099 | Меркурий 200 | 01.01.2025 | Елабужский район | ИПУ
Елабуга г, ПРОЛЕТАРСКАЯ ул, д.16, кв.33 | 7789023052001 | СЕ 101 | 01.07.2025 | Елабужский район | ИПУ
Елабуга г, НЕФТЯНИКОВ пр-кт, д.25, кв.34 | 7789020027799 | СЕ 101 | 01.04.2025 | Елабужский район | ИПУ
Елабуга г, НЕФТЯНИКОВ пр-кт, д.80, кв.10 | 7789023063306 | СЕ 101 | 01.04.2025 | Елабужский район | ИПУ
Елабуга г, МИРА пр-кт, д.31, кв.3 | 7789024012872 | СЕ 101 | 01.07.2025 | Елабужский район | ИПУ
Елабуга г, НЕФТЯНИКОВ пр-кт, д.13, кв.232 | 7789021034502 | СЕ 101 | 01.04.2025 | Елабужский район | ИПУ
Елабуга г, МАРДЖАНИ ул, д.4, кв.82 | 8639022001484 | СЕ 102 | 01.10.2025 | Елабужский район | ИПУ
Елабуга г, МИРА пр-кт, д.31, кв.46 | 7789020014986 | СЕ 101 | 01.04.2025 | Елабужский район | ИПУ
Елабуга г, РАЗВЕДЧИКОВ ул, д.48, кв.11 | 7789021034614 | СЕ 101 | 01.04.2025 | Елабужский район | ИПУ
Елабуга г, НЕФТЯНИКОВ пр-кт, д.13, кв.195 | 7011020003889 | СЕ 102 | 01.04.2025 | Елабужский район | ИПУ
Елабуга г, ОКРУЖНОЕ ш, д.35, кв.53 | 7789023056493 | СЕ 101 | 30.09.2025 | Елабужский район | ИПУ
Елабуга г, РАЗВЕДЧИКОВ ул, д.56, кв.8 | 7011020005063 | СЕ 102 | 01.04.2025 | Елабужский район | ИПУ
Елабуга г, РАЗВЕДЧИКОВ ул, д.56, кв.25 | 7011020004596 | СЕ 102 | 01.04.2025 | Елабужский район | ИПУ
Елабуга г, НЕФТЯНИКОВ пр-кт, д.18, кв.67 | 7789021031714 | СЕ 101 | 01.04.2025 | Елабужский район | ИПУ
Елабуга г, НЕФТЯНИКОВ пр-кт, д.72, кв.9 | 7789025037275 | СЕ 101 | 01.10.2025 | Елабужский район | ИПУ
Елабуга г, КАЗАНСКАЯ ул, д.12, кв.11 ком. Б | 7789024024874 | СЕ 101 | 01.10.2025 | Елабужский район | ИПУ
Елабуга г, НЕФТЯНИКОВ пр-кт, д.72, кв.62 | 501701 | СОЭ | 01.04.2025 | Елабужский район | ИПУ
Елабуга г, НЕФТЯНИКОВ пр-кт, д.72, кв.24 | 7011019004008 | СЕ 102 | 01.04.2025 | Елабужский район | ИПУ
Елабуга г, МИРА пр-кт, д.26, кв.14 | 7789024025419 | СЕ 101 | 27.12.2025 | Елабужский район | ИПУ
Елабуга г, НЕФТЯНИКОВ пр-кт, д.13, кв.88 | 7789019012093 | СЕ 101 | 01.04.2025 | Елабужский район | ИПУ
Елабуга г, МИРА пр-кт, д.1, кв.66 | 7789020016876 | СЕ 101 | 01.04.2025 | Елабужский район | ИПУ
Елабуга г, МАТРОСОВА ул, д.4, кв.18 | 7789020017370 | СЕ 101 | 01.04.2025 | Елабужский район | ИПУ
Елабуга г, НЕФТЯНИКОВ пр-кт, д.72, кв.42 | 497027 | СОЭ | 01.04.2025 | Елабужский район | ИПУ
Елабуга г, КАРЬЕРНЫЙ пер, д.1, кв.6 | 7789025033609 | СЕ 101 | 01.10.2025 | Елабужский район | ИПУ
Елабуга г, НЕФТЯНИКОВ пр-кт, д.48А, кв.10 | 7789020023898 | СЕ 101 | 01.04.2025 | Елабужский район | ИПУ
Елабуга г, РАЗВЕДЧИКОВ ул, д.3, кв.28 | 7789024015305 | СЕ 101 | 01.07.2025 | Елабужский район | ИПУ
Елабуга г, ПРОЛЕТАРСКАЯ ул, д.14, кв.87 | 4283812 | Меркурий 201 | 01.04.2025 | Елабужский район | ИПУ
Елабуга г, МИРА пр-кт, д.31, кв.128 | 7011019004019 | СЕ 102 | 01.04.2025 | Елабужский район | ИПУ
Елабуга г, ЛЕСНАЯ ул, д.61А, кв.5 | 782070900410362 | ЦЭ6807П | 01.04.2025 | Елабужский район | ИПУ
Елабуга г, ХИРУРГА НЕЧАЕВА ул, д.11, кв.65 | 77890200027846 | СЕ 101 | 01.06.2025 | Елабужский район | ИПУ
Елабуга г, ПРОЛЕТАРСКАЯ ул, д.46, кв.48 | 77890200143480 | СЕ 101 | 30.06.2025 | Елабужский район | ИПУ
Елабуга г, МИРА пр-кт, д.33, кв.136 | 7011020002654 | СЕ 102 | 01.04.2025 | Елабужский район | ИПУ
Елабуга г, РАЗВЕДЧИКОВ ул, д.54, кв.19 | 12125709 | ЦЭ2726 | 01.04.2025 | Елабужский район | ИПУ
Елабуга г, ПРОЛЕТАРСКАЯ ул, д.32, кв.82 | 7789020018791 | СЕ 101 | 01.04.2025 | Елабужский район | ИПУ
Елабуга г, НЕФТЯНИКОВ пр-кт, д.20, кв.7 | 7011020004957 | СЕ 102 | 01.04.2025 | Елабужский район | ИПУ
Елабуга г, ОКРУЖНОЕ ш, д.49, кв.43 | 7011019004670 | СЕ 102 | 01.04.2025 | Елабужский район | ИПУ
Елабуга г, МАРДЖАНИ ул, д.22, кв.41 | 7789020017929 | СЕ 101 | 01.04.2025 | Елабужский район | ИПУ
Елабуга г, ПРОЛЕТАРСКАЯ ул, д.22, кв.67 | 7820023000503 | ЦЭ6807П | 01.10.2025 | Елабужский район | ИПУ
Елабуга г, МИРА пр-кт, д.47/16, кв.45 | 7789019012399 | СЕ 101 | 01.04.2025 | Елабужский район | ИПУ
Елабуга г, НЕФТЯНИКОВ пр-кт, д.31, кв.36 | 7789024050243 | СЕ 101 | 01.07.2025 | Елабужский район | ИПУ
Елабуга г, МИРА пр-кт, д.5, кв.13 | 7789020027410 | СЕ 101 | 01.04.2025 | Елабужский район | ИПУ
Елабуга г, ПРОЛЕТАРСКАЯ ул, д.16, кв.30 | 3793018 | Меркурий 200 | 01.04.2025 | Елабужский район | ИПУ
Елабуга г, НЕФТЯНИКОВ пр-кт, д.20Б, кв.61 | 7789019016784 | СЕ 101 | 01.04.2025 | Елабужский район | ИПУ
Елабуга г, МИРА пр-кт, д.5, кв.16 | 7495025004758 | СЕ 102 | 01.10.2025 | Елабужский район | ИПУ
Елабуга г, ПРОЛЕТАРСКАЯ ул, д.4, кв.2 | 7789021029255 | СЕ 101 | 01.04.2025 | Елабужский район | ИПУ
Елабуга г, РАЗВЕДЧИКОВ ул, д.56, кв.41 | 7011020003341 | СЕ 102 | 01.04.2025 | Елабужский район | ИПУ
Елабуга г, МОЛОДЕЖНАЯ ул, д.14, кв.8 | 7495025008482 | СЕ 102 | 01.10.2025 | Елабужский район | ИПУ
Елабуга г, МИРА пр-кт, д.13, кв.57 | 497185 | СОЭ-52 | 01.04.2025 | Елабужский район | ИПУ
Елабуга г, ИНТЕРНАЦИОНАЛЬНАЯ ул, д.1, кв.95 | 7011020005023 | СЕ 102 | 01.04.2025 | Елабужский район | ИПУ
Елабуга г, НЕФТЯНИКОВ пр-кт, д.13, кв.17 | 7789020027803 | СЕ 101 | 01.04.2025 | Елабужский район | ИПУ
Елабуга г, МАРДЖАНИ ул, д.32, кв.108 | 7789025033853 | СЕ 101 | 01.10.2025 | Елабужский район | ИПУ
Елабуга г, МОЛОДЕЖНАЯ ул, д.22, кв.38 | 7789021029510 | СЕ 101 | 01.04.2025 | Елабужский район | ИПУ
Елабуга г, НЕФТЯНИКОВ пр-кт, д.137, кв.4 | 7789025001313 | СЕ 101 | 01.10.2025 | Елабужский район | ИПУ
Елабуга г, МИРА пр-кт, д.19, кв.50 | 7789021027157 | СЕ 101 | 01.04.2025 | Елабужский район | ИПУ
Елабуга г, НЕФТЯНИКОВ пр-кт, д.20А, кв.21 | 7789025032860 | СЕ 101 | 01.10.2025 | Елабужский район | ИПУ
Елабуга г, СТРОИТЕЛЕЙ ул, д.4, кв.38 | 7789021031377 | СЕ 101 | 01.04.2025 | Елабужский район | ИПУ
Елабуга г, МИРА пр-кт, д.53, кв.204 | 7011020000874 | СЕ 102 | 01.04.2025 | Елабужский район | ИПУ
Елабуга г, НЕФТЯНИКОВ пр-кт, д.18, кв.40 | 7789020021077 | СЕ 101 | 01.04.2025 | Елабужский район | ИПУ
Елабуга г, МИРА пр-кт, д.24Б, кв.33 | 7789023062958 | СЕ 101 | 27.12.2025 | Елабужский район | ИПУ
Елабуга г, НЕФТЯНИКОВ пр-кт, д.48А, кв.14 | 7789021034508 | СЕ 101 | 01.04.2025 | Елабужский район | ИПУ
Елабуга г, МИРА пр-кт, д.55, кв.70 | 7789020010795 | СЕ 101 | 01.04.2025 | Елабужский район | ИПУ
Елабуга г, РАЗВЕДЧИКОВ ул, д.31Б, кв.3 | 7789024024093 | СЕ 101 | 01.10.2025 | Елабужский район | ИПУ
Елабуга г, МАРДЖАНИ ул, д.4, кв.67 | 7011027001286 | СЕ 102 | 01.10.2025 | Елабужский район | ИПУ
Елабуга г, МАТРОСОВА ул, д.21, кв.14 | 7011020002818 | СЕ 102 | 01.04.2025 | Елабужский район | ИПУ
Елабуга г, НЕФТЯНИКОВ пр-кт, д.169, кв.3,6 | 63134 | Лейне Электро-01 1МШ1 | 01.10.2025 | Елабужский район | ИПУ
Елабуга г, МОЛОДЕЖНАЯ ул, д.6, кв.46 | 7789020016780 | СЕ 101 | 01.04.2025 | Елабужский район | ИПУ
Елабуга г, ПРОЛЕТАРСКАЯ ул, д.32, кв.17 | 7789020017484 | СЕ 101 | 01.04.2025 | Елабужский район | ИПУ
Елабуга г, МИРА пр-кт, д.61, кв.83 | 7789021034643 | СЕ 101 | 01.04.2025 | Елабужский район | ИПУ
Елабуга г, ПРОЛЕТАРСКАЯ ул, д.16, кв.50 | 7129024033980 | ЦЭ6807П | 01.10.2025 | Елабужский район | ИПУ
Елабуга г, ПРОЛЕТАРСКАЯ ул, д.12, кв.77 | 7789020025225 | СЕ 101 | 01.04.2025 | Елабужский район | ИПУ
Елабуга г, Автомобилистов ул, д.12, кв.46 | 2035 | Меркурий 200 | 01.01.2025 | Елабужский район | ИПУ
Елабуга г, МАРДЖАНИ ул, д.4, кв.30 | 7789020018010 | СЕ 101 | 01.04.2025 | Елабужский район | ИПУ
Елабуга г, МИРА пр-кт, д.5, кв.50 | 7789025009605 | СЕ 101 | 31.12.2025 | Елабужский район | ИПУ
Елабуга г, МИРА пр-кт, д.19, кв.94 | 7789020018715 | СЕ 101 | 01.04.2025 | Елабужский район | ИПУ
Елабуга г, НЕФТЯНИКОВ пр-кт, д.20А, кв.67 | 7011020000150 | СЕ 102 | 01.04.2025 | Елабужский район | ИПУ
Елабуга г, ОКРУЖНОЕ ш, д.45, кв.4 | 7789023055910 | СЕ 101 | 01.07.2025 | Елабужский район | ИПУ
Елабуга г, ОКРУЖНОЕ ш, д.49, кв.27 | 7789022043017 | СЕ 101 | 01.04.2025 | Елабужский район | ИПУ
Елабуга г, ГАБДУЛЛЫ ТУКАЯ ул, д.41, кв.48 | 7789022041778 | СЕ 101 | 01.07.2025 | Елабужский район | ИПУ
Елабуга г, РАЗВЕДЧИКОВ ул, д.3, кв.10 | 7789022035869 | СЕ 101 | 01.07.2025 | Елабужский район | ИПУ
Елабуга г, НЕФТЯНИКОВ пр-кт, д.13, кв.38 | 7789021031001 | СЕ 101 | 01.04.2025 | Елабужский район | ИПУ
Елабуга г, МИРА пр-кт, д.26, кв.31 | 7789022043623 | СЕ 101 | 27.12.2025 | Елабужский район | ИПУ
Елабуга г, ПРОЛЕТАРСКАЯ ул, д.2А, кв.62 | 59922 | ЛЕ 111.1 | 01.10.2025 | Елабужский район | ИПУ
Елабуга г, РАЗВЕДЧИКОВ ул, д.46, кв.13 | 8639022003180 | СЕ 102 | 01.07.2025 | Елабужский район | ИПУ
Елабуга г, РАЗВЕДЧИКОВ ул, д.1, кв.32 | 7011020002736 | СЕ 102 | 01.04.2025 | Елабужский район | ИПУ
Елабуга г, МИРА пр-кт, д.34, кв.257 | 295387 | СО-505 | 01.04.2025 | Елабужский район | ИПУ
Елабуга г, МИРА пр-кт, д.5, кв.32 | 7789020017527 | СЕ 101 | 01.04.2025 | Елабужский район | ИПУ
Елабуга г, КООПЕРАТИВНАЯ ул, д.1Г, кв.14 | 7789021032284 | СЕ 101 | 01.04.2025 | Елабужский район | ИПУ
Елабуга г, МИРА пр-кт, д.41, кв.6 | 7789020018047 | СЕ 101 | 01.04.2025 | Елабужский район | ИПУ
Елабуга г, МОЛОДЕЖНАЯ ул, д.20, кв.79 | 7789019018359 | СЕ 101 | 01.04.2025 | Елабужский район | ИПУ
Елабуга г, МИРА пр-кт, д.31, кв.61 | 7789020027781 | СЕ 101 | 01.04.2025 | Елабужский район | ИПУ
Елабуга г, НЕФТЯНИКОВ пр-кт, д.281, кв.8 | 7789023059176 | СЕ 101 | 01.07.2025 | Елабужский район | ИПУ
Елабуга г, ПРОЛЕТАРСКАЯ ул, д.16, кв.32 | 7789020017119 | СЕ 101 | 01.04.2025 | Елабужский район | ИПУ
Елабуга г, Автомобилистов ул, д.12, кв.11 | 1252 | Меркурий 200 | 01.01.2025 | Елабужский район | ИПУ
Елабуга г, МАРДЖАНИ ул, д.12, кв.32 | 7789023063452 | СЕ 101 | 31.12.2025 | Елабужский район | ИПУ
Елабуга г, НЕФТЯНИКОВ пр-кт, д.58, кв.6 | 7789025032504 | СЕ 101 | 01.10.2025 | Елабужский район | ИПУ
Елабуга г, МИРА пр-кт, д.31, кв.108 | 7789025009181 | СЕ 101 | 01.10.2025 | Елабужский район | ИПУ
Елабуга г, МИРА пр-кт, д.31, кв.62 | 7789020015599 | СЕ 101 | 01.04.2025 | Елабужский район | ИПУ
Елабуга г, РАЗВЕДЧИКОВ ул, д.7, кв.24 | 7011020004516 | СЕ 102 | 01.04.2025 | Елабужский район | ИПУ
Елабуга г, МОЛОДЕЖНАЯ ул, д.10, кв.15 | 7789021031749 | СЕ 101 | 01.04.2025 | Елабужский район | ИПУ
Елабуга г, МИРА пр-кт, д.47/16, кв.138 | 7789020026006 | СЕ 101 | 01.04.2025 | Елабужский район | ИПУ
Елабуга г, ГАБДУЛЛЫ ТУКАЯ ул, д.41, кв.60 | 7011020004308 | СЕ 102 | 01.04.2025 | Елабужский район | ИПУ
Елабуга г, НЕФТЯНИКОВ пр-кт, д.189, кв.4 | 7011020002956 | СЕ 102 | 01.04.2025 | Елабужский район | ИПУ
Елабуга г, СТРОИТЕЛЕЙ ул, д.8А, кв.37 | 7011020003923 | СЕ 102 | 01.04.2025 | Елабужский район | ИПУ
Елабуга г, НЕФТЯНИКОВ пр-кт, д.48, кв.10 | 7789024001366 | СЕ 101 | 01.07.2025 | Елабужский район | ИПУ
Елабуга г, МИРА пр-кт, д.31, кв.115 | 7011020004001 | СЕ 102 | 01.04.2025 | Елабужский район | ИПУ
Елабуга г, НЕФТЯНИКОВ пр-кт, д.11, кв.94 | 7789024010502 | СЕ 101 | 01.07.2025 | Елабужский район | ИПУ
Елабуга г, МАРДЖАНИ ул, д.22, кв.78 | 7789024062184 | СЕ 101 | 01.07.2025 | Елабужский район | ИПУ
Елабуга г, ПРОЛЕТАРСКАЯ ул, д.20, кв.63 | 7789022038206 | СЕ 101 | 01.07.2025 | Елабужский район | ИПУ
Елабуга г, Автомобилистов ул, д.12, кв.25 | 2110 | Меркурий 200 | 01.01.2025 | Елабужский район | ИПУ
Елабуга г, РАЗВЕДЧИКОВ ул, д.5, кв.19 | 7789021031425 | СЕ 101 | 01.04.2025 | Елабужский район | ИПУ
Елабуга г, МИРА пр-кт, д.5, кв.41 | 7789020026118 | СЕ 101 | 01.04.2025 | Елабужский район | ИПУ
Елабуга г, МИРА пр-кт, д.55, кв.53 | 7789019013428 | СЕ 101 | 01.04.2025 | Елабужский район | ИПУ
Елабуга г, ЧУЛМАН ул, д.7, кв.21 | 7011020003240 | СЕ 102 | 01.04.2025 | Елабужский район | ИПУ
Елабуга г, МИРА пр-кт, д.25, кв.29 | 7789021031027 | СЕ 101 | 01.04.2025 | Елабужский район | ИПУ
Елабуга г, МОЛОДЕЖНАЯ ул, д.6, кв.27 | 7789021029321 | СЕ 101 | 01.04.2025 | Елабужский район | ИПУ
Елабуга г, НЕФТЯНИКОВ пр-кт, д.72, кв.49 | 7789022027095 | СЕ 101 | 01.04.2025 | Елабужский район | ИПУ
Елабуга г, НЕФТЯНИКОВ пр-кт, д.64, кв.1 | 7011020002297 | СЕ 102 | 01.04.2025 | Елабужский район | ИПУ
Елабуга г, МИРА пр-кт, д.47/16, кв.84 | 7789022029013 | СЕ 101 | 01.07.2025 | Елабужский район | ИПУ
Елабуга г, ПРОЛЕТАРСКАЯ ул, д.16, кв.41 | 7789024024347 | СЕ 101 | 01.10.2025 | Елабужский район | ИПУ
Елабуга г, ПРОЛЕТАРСКАЯ ул, д.14, кв.43 | 7789022041964 | СЕ 101 | 01.07.2025 | Елабужский район | ИПУ
Елабуга г, МАТРОСОВА ул, д.11, кв.9 | 7789020018510 | СЕ 101 | 31.12.2025 | Елабужский район | ИПУ
Елабуга г, РАЗВЕДЧИКОВ ул, д.43А, кв.10 | 7820023000239 | ЦЭ6807П | 01.10.2025 | Елабужский район | ИПУ
Елабуга г, МАТРОСОВА ул, д.17, кв.22 | 7789020017606 | СЕ 101 | 01.04.2025 | Елабужский район | ИПУ
Елабуга г, НЕФТЯНИКОВ пр-кт, д.13, кв.56 | 7789020026699 | СЕ 101 | 01.04.2025 | Елабужский район | ИПУ
Елабуга г, ПРОЛЕТАРСКАЯ ул, д.34, кв.152 | 7789022046004 | СЕ 101 | 01.07.2025 | Елабужский район | ИПУ
Елабуга г, НЕФТЯНИКОВ пр-кт, д.36, кв.2 | 7789020018612 | СЕ 101 | 01.04.2025 | Елабужский район | ИПУ
Елабуга г, ПРОЛЕТАРСКАЯ ул, д.22, кв.52 | 7789024020487 | СЕ 101 | 01.07.2025 | Елабужский район | ИПУ
Елабуга г, МИРА пр-кт, д.13, кв.40 | 7011020003479 | СЕ 102 | 01.04.2025 | Елабужский район | ИПУ
Елабуга г, МИРА пр-кт, д.47/16, кв.99 | 7011020004243 | СЕ 102 | 01.04.2025 | Елабужский район | ИПУ
Елабуга г, МОЛОДЕЖНАЯ ул, д.14, кв.45 | 7789024025636 | СЕ 101 | 01.07.2025 | Елабужский район | ИПУ
Елабуга г, ПРОЛЕТАРСКАЯ ул, д.14, кв.37 | 7011022000341 | СЕ 102 | 01.07.2025 | Елабужский район | ИПУ
Елабуга г, МИРА пр-кт, д.47/16, кв.163 | 7789021031096 | СЕ 101 | 01.04.2025 | Елабужский район | ИПУ
Елабуга г, РАЗВЕДЧИКОВ ул, д.3, кв.23 | 7789020026499 | СЕ 101 | 01.04.2025 | Елабужский район | ИПУ
Елабуга г, ПРОЛЕТАРСКАЯ ул, д.20, кв.61 | 7789020017735 | СЕ 101 | 01.04.2025 | Елабужский район | ИПУ
Елабуга г, НЕФТЯНИКОВ пр-кт, д.55, кв.5 | 767795 | СО-ЭЭ6705 | 01.09.2025 | Елабужский район | ИПУ
Елабуга г, МИРА пр-кт, д.47/16, кв.153 | 14863909 | Соло | 01.04.2025 | Елабужский район | ИПУ
Елабуга г, НЕФТЯНИКОВ пр-кт, д.31, кв.49 | 7789023032184 | СЕ 101 | 01.07.2025 | Елабужский район | ИПУ
Елабуга г, РАЗВЕДЧИКОВ ул, д.39Б, кв.7 | 7789024025832 | СЕ 101 | 01.07.2025 | Елабужский район | ИПУ
Елабуга г, НЕФТЯНИКОВ пр-кт, д.23, кв.34 | 7789022045811 | СЕ 101 | 01.07.2025 | Елабужский район | ИПУ
Елабуга г, МИРА пр-кт, д.47/16, кв.156 | 7789020016284 | СЕ 101 | 30.06.2025 | Елабужский район | ИПУ
Елабуга г, МОЛОДЕЖНАЯ ул, д.13, кв.30 | 7789019010292 | СЕ 101 | 01.04.2025 | Елабужский район | ИПУ
Елабуга г, ИНТЕРНАЦИОНАЛЬНАЯ ул, д.1, кв.93 | 7789019010986 | СЕ 101 | 01.04.2025 | Елабужский район | ИПУ
Елабуга г, НЕФТЯНИКОВ пр-кт, д.20, кв.3 | 7011020004999 | СЕ 102 | 01.04.2025 | Елабужский район | ИПУ
Елабуга г, МАТРОСОВА ул, д.4, кв.11 | 7789022038891 | СЕ 101 | 01.07.2025 | Елабужский район | ИПУ
Елабуга г, ПРОЛЕТАРСКАЯ ул, д.12, кв.63 | 7789020016720 | СЕ 101 | 01.04.2025 | Елабужский район | ИПУ
Елабуга г, ПРОЛЕТАРСКАЯ ул, д.16, кв.47 | 7789020016211 | СЕ 101 | 01.04.2025 | Елабужский район | ИПУ
Елабуга г, ИНТЕРНАЦИОНАЛЬНАЯ ул, д.6, кв.29 | 7789019013613 | СЕ 101 | 31.12.2025 | Елабужский район | ИПУ
Елабуга г, МИРА пр-кт, д.55, кв.81 | 7011020003216 | СЕ 102 | 01.04.2025 | Елабужский район | ИПУ
Елабуга г, КООПЕРАТИВНАЯ ул, д.1В, кв.10 | 7789020025988 | СЕ 101 | 01.04.2025 | Елабужский район | ИПУ
Елабуга г, МИРА пр-кт, д.1, кв.80 | 7789022045268 | СЕ 101 | 01.07.2025 | Елабужский район | ИПУ
Елабуга г, ПРОЛЕТАРСКАЯ ул, д.16, кв.46 | 7789023063491 | СЕ 101 | 01.07.2025 | Елабужский район | ИПУ
Елабуга г, МИРА пр-кт, д.19, кв.61 | 7789021029214 | СЕ 101 | 01.04.2025 | Елабужский район | ИПУ
Елабуга г, Автомобилистов ул, д.12, кв.82 | 2066 | Меркурий 200 | 01.01.2025 | Елабужский район | ИПУ
Елабуга г, НЕФТЯНИКОВ пр-кт, д.13, кв.246 | 7011020004483 | СЕ 102 | 30.06.2025 | Елабужский район | ИПУ
Елабуга г, СТРОИТЕЛЕЙ ул, д.17, кв.99 | 7789021034541 | СЕ 101 | 01.04.2025 | Елабужский район | ИПУ
Елабуга г, НЕФТЯНИКОВ пр-кт, д.33, кв.21 | 7789025007202 | СЕ 101 | 01.10.2025 | Елабужский район | ИПУ
Елабуга г, МОЛОДЕЖНАЯ ул, д.20, кв.19 | 7789022042575 | СЕ 101 | 01.07.2025 | Елабужский район | ИПУ
Елабуга г, МИРА пр-кт, д.55, кв.2 | 7789023062071 | СЕ 101 | 01.07.2025 | Елабужский район | ИПУ
Елабуга г, МИРА пр-кт, д.55, кв.13 | 5162 | СЭТ1-4А.1-1-Ш | 01.04.2025 | Елабужский район | ИПУ
Елабуга г, МАРДЖАНИ ул, д.22, кв.44 | 7789020026487 | СЕ 101 | 01.04.2025 | Елабужский район | ИПУ
Елабуга г, ТУГАРОВА ул, д.22А, кв.4 | 7789022041659 | СЕ 101 | 01.07.2025 | Елабужский район | ИПУ
Елабуга г, НЕФТЯНИКОВ пр-кт, д.62, кв.27 | 7789021033038 | СЕ 101 | 01.04.2025 | Елабужский район | ИПУ
Елабуга г, РАЗВЕДЧИКОВ ул, д.7, кв.19 | 7011019001402 | СЕ 102 | 01.04.2025 | Елабужский район | ИПУ
Елабуга г, СТРОИТЕЛЕЙ ул, д.13, кв.26 | 7495025005012 | СЕ 102 | 31.12.2025 | Елабужский район | ИПУ
Елабуга г, МИРА пр-кт, д.3, кв.49 | 62957 | СО-505 | 14.05.2025 | Елабужский район | ИПУ
Елабуга г, ГАССАРА ул, д.20А, кв.15 | 7789021031871 | СЕ 101 | 01.04.2025 | Елабужский район | ИПУ
Елабуга г, МАРДЖАНИ ул, д.22, кв.199 | 8639022003024 | СЕ 102 | 01.07.2025 | Елабужский район | ИПУ
Елабуга г, КООПЕРАТИВНАЯ ул, д.1Г, кв.29 | 7011020001507 | СЕ 102 | 01.04.2025 | Елабужский район | ИПУ
Елабуга г, НЕФТЯНИКОВ пр-кт, д.33, кв.40 | 345265 | СОЭ | 01.10.2025 | Елабужский район | ИПУ
Елабуга г, КАЗАНСКАЯ ул, д.64, кв.4,5 | 7495025008425 | СЕ 102 | 01.04.2025 | Елабужский район | ИПУ
Елабуга г, МАРДЖАНИ ул, д.22, кв.118 | 77890190168951 | СЕ 101 | 01.07.2025 | Елабужский район | ИПУ
Елабуга г, СТРОИТЕЛЕЙ ул, д.2, кв.9 | 5754451 | Меркурий 200 | 01.10.2025 | Елабужский район | ИПУ
Елабуга г, МОЛОДЕЖНАЯ ул, д.13, кв.16 | 7789024040977 | СЕ 101 | 01.07.2025 | Елабужский район | ИПУ
Елабуга г, МИРА пр-кт, д.19, кв.30 | 7789022041857 | СЕ 101 | 01.07.2025 | Елабужский район | ИПУ
Елабуга г, НЕФТЯНИКОВ пр-кт, д.72, кв.61 | 7789021034650 | СЕ 101 | 01.04.2025 | Елабужский район | ИПУ
Елабуга г, МИРА пр-кт, д.19, кв.49 | 4257302 | Меркурий 201 | 01.04.2025 | Елабужский район | ИПУ
Елабуга г, МОЛОДЕЖНАЯ ул, д.6, кв.18 | 7789020017303 | СЕ 101 | 01.04.2025 | Елабужский район | ИПУ
Елабуга г, МИРА пр-кт, д.31, кв.76 | 7789019010495 | СЕ 101 | 01.04.2025 | Елабужский район | ИПУ
Елабуга г, МАЛАЯ ПОКРОВСКАЯ ул, д.33, кв.5 | 8639022001483 | СЕ 102 | 01.07.2025 | Елабужский район | ИПУ
Елабуга г, НЕФТЯНИКОВ пр-кт, д.13, кв.249 | 24497130 | СЭТ1-1 | 01.04.2025 | Елабужский район | ИПУ
Елабуга г, ПРОЛЕТАРСКАЯ ул, д.2А, кв.40 | 7820024002568 | ЦЭ6807П | 01.07.2025 | Елабужский район | ИПУ
Елабуга г, НЕФТЯНИКОВ пр-кт, д.14, кв.53 | 7789021032922 | СЕ 101 | 01.04.2025 | Елабужский район | ИПУ
Елабуга г, МИРА пр-кт, д.1, кв.58 | 482123 | СОЭ-55 | 01.04.2025 | Елабужский район | ИПУ
Елабуга г, МАТРОСОВА ул, д.5А, кв.5 | 7789021030212 | СЕ 101 | 01.04.2025 | Елабужский район | ИПУ
Елабуга г, НЕФТЯНИКОВ пр-кт, д.62, кв.30 | 7789021034128 | СЕ 101 | 01.04.2025 | Елабужский район | ИПУ
Елабуга г, НЕФТЯНИКОВ пр-кт, д.51, кв.4 | 7789024028334 | СЕ 101 | 01.07.2025 | Елабужский район | ИПУ
Елабуга г, ОКРУЖНОЕ ш, д.49, кв.101 | 7011020003363 | СЕ 102 | 30.06.2025 | Елабужский район | ИПУ
Елабуга г, ПРОЛЕТАРСКАЯ ул, д.10, кв.1 | 7789020013724 | СЕ 101 | 01.04.2025 | Елабужский район | ИПУ
Елабуга г, РАЗВЕДЧИКОВ ул, д.3, кв.8 | 7011019004352 | СЕ 102 | 01.04.2025 | Елабужский район | ИПУ
Елабуга г, МИРА пр-кт, д.55, кв.93 | 7789020024263 | СЕ 101 | 01.04.2025 | Елабужский район | ИПУ
Елабуга г, МИРА пр-кт, д.9, кв.5 | 7011027001957 | СЕ 102 | 01.10.2025 | Елабужский район | ИПУ
Елабуга г, ПРОЛЕТАРСКАЯ ул, д.16, кв.36 | 7789021032546 | СЕ 101 | 01.04.2025 | Елабужский район | ИПУ
Елабуга г, ГАБДУЛЛЫ ТУКАЯ ул, д.41А, кв.36 | 7789021033358 | СЕ 101 | 01.04.2025 | Елабужский район | ИПУ
Елабуга г, НЕФТЯНИКОВ пр-кт, д.31, кв.11 | 7789021029332 | СЕ 101 | 01.04.2025 | Елабужский район | ИПУ
Елабуга г, ГАБДУЛЛЫ ТУКАЯ ул, д.41А, кв.9 | 7789025036947 | СЕ 101 | 01.10.2025 | Елабужский район | ИПУ
Елабуга г, МИРА пр-кт, д.61, кв.121 | 7789019015540 | СЕ 101 | 01.04.2025 | Елабужский район | ИПУ
Елабуга г, ПРОЛЕТАРСКАЯ ул, д.18, кв.63 | 7789020025981 | СЕ 101 | 30.06.2025 | Елабужский район | ИПУ
Елабуга г, НЕФТЯНИКОВ пр-кт, д.11, кв.35 | 863902200464 | СЕ 102 | 01.07.2025 | Елабужский район | ИПУ
Елабуга г, МОЛОДЕЖНАЯ ул, д.13, кв.28 | 7789022043031 | СЕ 101 | 01.07.2025 | Елабужский район | ИПУ
Елабуга г, НЕФТЯНИКОВ пр-кт, д.13, кв.214 | 7789025041809 | СЕ 101 | 01.10.2025 | Елабужский район | ИПУ
Елабуга г, КАЗАНСКАЯ ул, д.13, кв.12 | 7789024012898 | СЕ 101 | 01.07.2025 | Елабужский район | ИПУ
Елабуга г, СТРОИТЕЛЕЙ ул, д.10, кв.11 | 30467 | СО-И449 М1-2 | 31.03.2025 | Елабужский район | ИПУ
Елабуга г, МИРА пр-кт, д.10, кв.48 | 7789019013320 | СЕ 101 | 01.04.2025 | Елабужский район | ИПУ
Елабуга г, МОЛОДЕЖНАЯ ул, д.13, кв.11 | 7789021033634 | СЕ 101 | 17.07.2025 | Елабужский район | ИПУ
Елабуга г, КООПЕРАТИВНАЯ ул, д.1Б, кв.11 | 7789020017489 | СЕ 101 | 01.04.2025 | Елабужский район | ИПУ
Елабуга г, Автомобилистов ул, д.12, кв.21 | 2015 | Меркурий 200 | 01.01.2025 | Елабужский район | ИПУ
Елабуга г, НЕФТЯНИКОВ пр-кт, д.48А, кв.2 | 7789020017525 | СЕ 101 | 01.04.2025 | Елабужский район | ИПУ
Елабуга г, НЕФТЯНИКОВ пр-кт, д.11, кв.74 | 7789021032192 | СЕ 101 | 01.04.2025 | Елабужский район | ИПУ
Елабуга г, МИРА пр-кт, д.31, кв.35 | 7011020000985 | СЕ 102 | 01.04.2025 | Елабужский район | ИПУ
Елабуга г, МИРА пр-кт, д.5, кв.49 | 7789023035879 | СЕ 101 | 01.07.2025 | Елабужский район | ИПУ
Елабуга г, МИРА пр-кт, д.61, кв.126 | 7789019617754 | СЕ 101 | 01.04.2025 | Елабужский район | ИПУ
Елабуга г, Автомобилистов ул, д.12, кв.54 | 2042 | Меркурий 200 | 01.01.2025 | Елабужский район | ИПУ
Елабуга г, НЕФТЯНИКОВ пр-кт, д.11, кв.31 | 7789021035098 | СЕ 101 | 01.04.2025 | Елабужский район | ИПУ
Елабуга г, КООПЕРАТИВНАЯ ул, д.1Г, кв.41 | 7789021032931 | СЕ 101 | 01.04.2025 | Елабужский район | ИПУ
Елабуга г, ПРОЛЕТАРСКАЯ ул, д.18, кв.33 | 7789019016901 | СЕ 101 | 01.04.2025 | Елабужский район | ИПУ
Елабуга г, ГАБДУЛЛЫ ТУКАЯ ул, д.41А, кв.21 | 7789021031114 | СЕ 101 | 01.04.2025 | Елабужский район | ИПУ
Елабуга г, ПРОЛЕТАРСКАЯ ул, д.14, кв.44 | 7789023061495 | СЕ 101 | 01.07.2025 | Елабужский район | ИПУ
Елабуга г, СТРОИТЕЛЕЙ ул, д.8А, кв.64 | 7789021034690 | СЕ 101 | 01.04.2025 | Елабужский район | ИПУ
Елабуга г, РАЗВЕДЧИКОВ ул, д.31А, кв.11 | 7789022041883 | СЕ 101 | 30.09.2025 | Елабужский район | ИПУ
Елабуга г, ПРОЛЕТАРСКАЯ ул, д.1Б, кв.22 | 7789021034557 | СЕ 101 | 30.06.2025 | Елабужский район | ИПУ
Елабуга г, МИРА пр-кт, д.47/16, кв.76 | 778901805447 | СЕ 101 | 15.07.2025 | Елабужский район | ИПУ
Елабуга г, МОЛОДЕЖНАЯ ул, д.14, кв.50 | 7011020002201 | СЕ 102 | 01.04.2025 | Елабужский район | ИПУ
Елабуга г, ОКРУЖНОЕ ш, д.49, кв.13 | 7789025033294 | СЕ 101 | 01.10.2025 | Елабужский район | ИПУ
Елабуга г, Автомобилистов ул, д.12, кв.16 | 2011 | Меркурий 200 | 01.01.2025 | Елабужский район | ИПУ
Елабуга г, МОЛОДЕЖНАЯ ул, д.10, кв.65 | 7789019015039 | СЕ 101 | 01.04.2025 | Елабужский район | ИПУ
Елабуга г, МИРА пр-кт, д.37, кв.19 | 7782019017712 | СЕ 101 | 01.04.2025 | Елабужский район | ИПУ
Елабуга г, МОЛОДЕЖНАЯ ул, д.6, кв.16 | 7011020003591 | СЕ 102 | 01.04.2025 | Елабужский район | ИПУ
Елабуга г, МАРДЖАНИ ул, д.12, кв.9 | 7011020001808 | СЕ 102 | 30.06.2025 | Елабужский район | ИПУ
Елабуга г, МИРА пр-кт, д.26, кв.5 | 7789021033042 | СЕ 101 | 27.12.2025 | Елабужский район | ИПУ
Елабуга г, ИНТЕРНАЦИОНАЛЬНАЯ ул, д.1, кв.82 | 7011020002601 | СЕ 102 | 01.04.2025 | Елабужский район | ИПУ
Елабуга г, МОСКОВСКАЯ ул, д.59, кв.6 | 7789020014083 | СЕ 101 | 01.04.2025 | Елабужский район | ИПУ
Елабуга г, ПРОЛЕТАРСКАЯ ул, д.4, кв.49 | 7011020003328 | СЕ 102 | 01.04.2025 | Елабужский район | ИПУ
Елабуга г, НЕФТЯНИКОВ пр-кт, д.13, кв.110 | 7789020016631 | СЕ 101 | 01.04.2025 | Елабужский район | ИПУ
Елабуга г, МОЛОДЕЖНАЯ ул, д.8, кв.18 | 7789024009802 | СЕ 101 | 01.07.2025 | Елабужский район | ИПУ
Елабуга г, МИРА пр-кт, д.34, кв.239 | 7011020005139 | СЕ 102 | 01.04.2025 | Елабужский район | ИПУ
Елабуга г, МИРА пр-кт, д.53, кв.21 | 7789020016013 | СЕ 101 | 01.04.2025 | Елабужский район | ИПУ
Елабуга г, ПРОЛЕТАРСКАЯ ул, д.18, кв.13 | 7789020016279 | СЕ 101 | 01.04.2025 | Елабужский район | ИПУ
Елабуга г, НЕФТЯНИКОВ пр-кт, д.13, кв.97 | 7789022044257 | СЕ 101 | 01.07.2025 | Елабужский район | ИПУ
Елабуга г, МАРДЖАНИ ул, д.4, кв.35 | 7789022044290 | СЕ 101 | 01.04.2025 | Елабужский район | ИПУ
Елабуга г, МИРА пр-кт, д.61, кв.41 | 7789024007501 | СЕ 101 | 01.07.2025 | Елабужский район | ИПУ
Елабуга г, НЕФТЯНИКОВ пр-кт, д.13, кв.60 | 7789019012704 | СЕ 101 | 01.04.2025 | Елабужский район | ИПУ
Елабуга г, НЕФТЯНИКОВ пр-кт, д.13, кв.5 | 7789025007130 | СЕ 101 | 01.10.2025 | Елабужский район | ИПУ
Елабуга г, ПРОЛЕТАРСКАЯ ул, д.22, кв.50 | 7011021000322 | СЕ 102 | 01.07.2025 | Елабужский район | ИПУ
Елабуга г, ГАССАРА ул, д.20А, кв.41 | 7789019018320 | СЕ 101 | 01.04.2025 | Елабужский район | ИПУ
Елабуга г, СТРОИТЕЛЕЙ ул, д.10, кв.7 | 7789020025984 | СЕ 101 | 01.04.2025 | Елабужский район | ИПУ
Елабуга г, ИНТЕРНАЦИОНАЛЬНАЯ ул, д.1, кв.96 | 7789023053372 | СЕ 101 | 01.04.2025 | Елабужский район | ИПУ
Елабуга г, МИРА пр-кт, д.33, кв.138 | 7789021032154 | СЕ 101 | 01.04.2025 | Елабужский район | ИПУ
Елабуга г, МИРА пр-кт, д.3, кв.36 | 7789021033327 | СЕ 101 | 01.04.2025 | Елабужский район | ИПУ
Елабуга г, НЕФТЯНИКОВ пр-кт, д.23, кв.53 | 7789021032413 | СЕ 101 | 01.04.2025 | Елабужский район | ИПУ
Елабуга г, СТРОИТЕЛЕЙ ул, д.13, кв.4 | 7789024008415 | СЕ 101 | 01.07.2025 | Елабужский район | ИПУ
Елабуга г, ИНТЕРНАЦИОНАЛЬНАЯ ул, д.1, кв.104 | 7789020020125 | СЕ 101 | 01.04.2025 | Елабужский район | ИПУ
Елабуга г, МАЛАЯ ПОКРОВСКАЯ ул, д.33, кв.14 | 23781530 | СЭТ1-1 | 01.04.2025 | Елабужский район | ИПУ
Елабуга г, ОКРУЖНОЕ ш, д.49, кв.42 | 7789021032872 | СЕ 101 | 01.04.2025 | Елабужский район | ИПУ
Елабуга г, МОЛОДЕЖНАЯ ул, д.7, кв.77 | 863902200312020 | СЕ 102 | 01.07.2025 | Елабужский район | ИПУ
Елабуга г, СТРОИТЕЛЕЙ ул, д.2, кв.57 | 4257415 | Меркурий 201 | 01.07.2025 | Елабужский район | ИПУ
Елабуга г, ПРОЛЕТАРСКАЯ ул, д.18, кв.49 | 7495025005385 | СЕ 102 | 01.10.2025 | Елабужский район | ИПУ
Елабуга г, НЕФТЯНИКОВ пр-кт, д.11, кв.24 | 7011020000820 | СЕ 102 | 01.04.2025 | Елабужский район | ИПУ
Елабуга г, МИРА пр-кт, д.5, кв.25 | 7789021032833 | СЕ 101 | 01.04.2025 | Елабужский район | ИПУ
Елабуга г, МАРДЖАНИ ул, д.4, кв.101 | 7011020002633 | СЕ 102 | 01.04.2025 | Елабужский район | ИПУ
Елабуга г, КАРЬЕРНЫЙ пер, д.1, кв.18 | 7011020002928 | СЕ 102 | 01.04.2025 | Елабужский район | ИПУ
Елабуга г, НЕФТЯНИКОВ пр-кт, д.11, кв.56 | 7011020003312 | СЕ 102 | 09.07.2025 | Елабужский район | ИПУ
Елабуга г, ТАЗИ ГИЗЗАТА ул, д.18, кв.99 | 7011020003540 | СЕ 102 | 01.04.2025 | Елабужский район | ИПУ
Елабуга г, НЕФТЯНИКОВ пр-кт, д.66, кв.6 | 7789021033644 | СЕ 101 | 01.04.2025 | Елабужский район | ИПУ
Елабуга г, СТРОИТЕЛЕЙ ул, д.8Б, кв.14 | 7789020026452 | СЕ 101 | 01.04.2025 | Елабужский район | ИПУ
Елабуга г, ПРОЛЕТАРСКАЯ ул, д.14, кв.75 | 24208030 | СЭТ1-1 | 01.07.2025 | Елабужский район | ИПУ
Елабуга г, МИРА пр-кт, д.47/16, кв.8 | 7789025049372 | СЕ 101 | 01.10.2025 | Елабужский район | ИПУ
Елабуга г, КАЗАНСКАЯ ул, д.95А, кв.6 | 7789020022542 | СЕ 101 | 01.04.2025 | Елабужский район | ИПУ
Елабуга г, НЕФТЯНИКОВ пр-кт, д.14, кв.88 | 7789020026749 | СЕ 101 | 01.04.2025 | Елабужский район | ИПУ
Елабуга г, НЕФТЯНИКОВ пр-кт, д.64, кв.23 | 7789022044249 | СЕ 101 | 30.09.2025 | Елабужский район | ИПУ
Елабуга г, НЕФТЯНИКОВ пр-кт, д.16А, кв.63 | 7789019013301 | СЕ 101 | 01.04.2025 | Елабужский район | ИПУ
Елабуга г, МОЛОДЕЖНАЯ ул, д.2, кв.11 | 863902203124 | СЕ 102 | 01.07.2025 | Елабужский район | ИПУ
Елабуга г, ПРОЛЕТАРСКАЯ ул, д.14, кв.2 | 7789025005445 | СЕ 101 | 01.10.2025 | Елабужский район | ИПУ
Елабуга г, ПРОЛЕТАРСКАЯ ул, д.6А, кв.16 | 7789021033417 | СЕ 101 | 01.04.2025 | Елабужский район | ИПУ
Елабуга г, МАРДЖАНИ ул, д.8, кв.68 | 7789019017004 | СЕ 101 | 01.04.2025 | Елабужский район | ИПУ
Елабуга г, ПРОЛЕТАРСКАЯ ул, д.18, кв.100 | 324443 | СОЭ | 01.07.2025 | Елабужский район | ИПУ
Елабуга г, ПРОЛЕТАРСКАЯ ул, д.18, кв.65 | 7789020026814 | СЕ 101 | 30.06.2025 | Елабужский район | ИПУ
Елабуга г, МАРДЖАНИ ул, д.8, кв.29 | 7011019004518 | СЕ 102 | 01.04.2025 | Елабужский район | ИПУ
Елабуга г, НЕФТЯНИКОВ пр-кт, д.13, кв.139 | 7789021031047 | СЕ 101 | 01.04.2025 | Елабужский район | ИПУ
Елабуга г, ИНТЕРНАЦИОНАЛЬНАЯ ул, д.4, кв.86 | 7495025007047 | СЕ 102 | 01.04.2025 | Елабужский район | ИПУ
Елабуга г, МАРДЖАНИ ул, д.4, кв.66 | 7011020003137 | СЕ 102 | 01.04.2025 | Елабужский район | ИПУ
Елабуга г, МОЛОДЕЖНАЯ ул, д.20, кв.2 | 7789020015169 | СЕ 101 | 01.04.2025 | Елабужский район | ИПУ
Елабуга г, ПРОЛЕТАРСКАЯ ул, д.4, кв.18 | 7789019011393 | СЕ 101 | 01.04.2025 | Елабужский район | ИПУ
Елабуга г, МИРА пр-кт, д.61, кв.114 | 7789021030043 | СЕ 101 | 01.04.2025 | Елабужский район | ИПУ
Елабуга г, МАТРОСОВА ул, д.4, кв.8 | 7789023059054 | СЕ 101 | 01.07.2025 | Елабужский район | ИПУ
Елабуга г, ГАБДУЛЛЫ ТУКАЯ ул, д.41А, кв.13 | 7789020018602 | СЕ 101 | 01.04.2025 | Елабужский район | ИПУ
Елабуга г, НЕФТЯНИКОВ пр-кт, д.13, кв.22 | 7789022046416 | СЕ 101 | 30.09.2025 | Елабужский район | ИПУ
Елабуга г, ПРОЛЕТАРСКАЯ ул, д.18, кв.93 | 7011020004600 | СЕ 102 | 01.04.2025 | Елабужский район | ИПУ
Елабуга г, НЕФТЯНИКОВ пр-кт, д.16А, кв.5 | 7789024028146 | СЕ 101 | 01.07.2025 | Елабужский район | ИПУ
Елабуга г, НЕФТЯНИКОВ пр-кт, д.31, кв.21 | 7789021032891 | СЕ 101 | 01.04.2025 | Елабужский район | ИПУ
Елабуга г, ГОРОДИЩЕНСКАЯ ул, д.7, кв.49 | 7789021034445 | СЕ 101 | 30.06.2025 | Елабужский район | ИПУ
Елабуга г, МИРА пр-кт, д.13, кв.56 | 7789019016535 | СЕ 101 | 31.12.2025 | Елабужский район | ИПУ
Елабуга г, МИРА пр-кт, д.9, кв.3 | 7789020021737 | СЕ 101 | 01.04.2025 | Елабужский район | ИПУ
Елабуга г, МИРА пр-кт, д.19, кв.58 | 7789021035411 | СЕ 101 | 01.04.2025 | Елабужский район | ИПУ
Елабуга г, МИРА пр-кт, д.61, кв.59 | 7789021034696 | СЕ 101 | 01.04.2025 | Елабужский район | ИПУ
Елабуга г, ПРОЛЕТАРСКАЯ ул, д.10, кв.4 | 7789020022671 | СЕ 101 | 01.04.2025 | Елабужский район | ИПУ
Елабуга г, НЕФТЯНИКОВ пр-кт, д.25, кв.26 | 7789021030044 | СЕ 101 | 01.04.2025 | Елабужский район | ИПУ
Елабуга г, СТРОИТЕЛЕЙ ул, д.4А, кв.18 | 7789020028883 | СЕ 101 | 01.04.2025 | Елабужский район | ИПУ
Елабуга г, ТУГАРОВА ул, д.22А, кв.12 ком. | 7011020001431 | СЕ 102 | 01.04.2025 | Елабужский район | ИПУ
Елабуга г, МОЛОДЕЖНАЯ ул, д.14, кв.57 | 7011020001037 | СЕ 102 | 01.04.2025 | Елабужский район | ИПУ
Елабуга г, ХИРУРГА НЕЧАЕВА ул, д.10, кв.74А | 7789022040239 | СЕ 101 | 01.09.2025 | Елабужский район | ИПУ
Елабуга г, ГАССАРА ул, д.20А, кв.2 | 7789019016165 | СЕ 101 | 01.04.2025 | Елабужский район | ИПУ
Елабуга г, Автомобилистов ул, д.12, кв.83 | 2067 | Меркурий 200 | 01.01.2025 | Елабужский район | ИПУ
Елабуга г, ПРОЛЕТАРСКАЯ ул, д.16, кв.12 | 7789021035212 | СЕ 101 | 01.04.2025 | Елабужский район | ИПУ
Елабуга г, НЕФТЯНИКОВ пр-кт, д.20А, кв.57 | 7789020024342 | СЕ 101 | 01.04.2025 | Елабужский район | ИПУ
Елабуга г, МАРДЖАНИ ул, д.22, кв.131 | 8639022001529 | СЕ 102 | 01.04.2025 | Елабужский район | ИПУ
Елабуга г, НЕФТЯНИКОВ пр-кт, д.33, кв.42 | 7789021033932 | СЕ 101 | 01.04.2025 | Елабужский район | ИПУ
Елабуга г, ГОРОДИЩЕНСКАЯ ул, д.7, кв.2 | 7789020027757 | СЕ 101 | 01.04.2025 | Елабужский район | ИПУ
Елабуга г, БАКИ УРМАНЧЕ ул, д.19, кв.48 | 754514 | Меркурий 200.02 | 20.07.2025 | Елабужский район | ИПУ
Елабуга г, МИРА пр-кт, д.47/16, кв.57 | 501529 | СОЭ | 01.04.2025 | Елабужский район | ИПУ
Елабуга г, МИРА пр-кт, д.33, кв.61 | 70111021001000 | СЕ 102 | 01.07.2025 | Елабужский район | ИПУ
Елабуга г, СТРОИТЕЛЕЙ ул, д.4, кв.46 | 7789021035119 | СЕ 101 | 01.04.2025 | Елабужский район | ИПУ
Елабуга г, ПРОЛЕТАРСКАЯ ул, д.16, кв.18 | 7789024063054 | СЕ 101 | 01.10.2025 | Елабужский район | ИПУ
Елабуга г, НЕФТЯНИКОВ пр-кт, д.13, кв.188 | 7820023000363 | ЦЭ6807П | 01.10.2025 | Елабужский район | ИПУ
Елабуга г, ИНТЕРНАЦИОНАЛЬНАЯ ул, д.6, кв.33 | 7789018054263 | СЕ 101 | 31.12.2025 | Елабужский район | ИПУ
Елабуга г, ПРОЛЕТАРСКАЯ ул, д.16, кв.79 | 24140630 | СЭТ1-1 | 01.07.2025 | Елабужский район | ИПУ
Елабуга г, МИРА пр-кт, д.47/16, кв.123 | 7789021033509 | СЕ 101 | 01.04.2025 | Елабужский район | ИПУ
Елабуга г, СТРОИТЕЛЕЙ ул, д.8, кв.2 | 70110200021284 | СЕ 102 | 01.04.2025 | Елабужский район | ИПУ
Елабуга г, НЕФТЯНИКОВ пр-кт, д.18, кв.49 | 7789021033542 | СЕ 101 | 01.04.2025 | Елабужский район | ИПУ
Елабуга г, МИРА пр-кт, д.3, кв.50 | 7789021034512 | СЕ 101 | 01.04.2025 | Елабужский район | ИПУ
Елабуга г, НЕФТЯНИКОВ пр-кт, д.13, кв.135 | 7789024063800 | СЕ 101 | 01.10.2025 | Елабужский район | ИПУ
Елабуга г, НЕФТЯНИКОВ пр-кт, д.3, кв.62 | 7789021030205 | СЕ 101 | 01.04.2025 | Елабужский район | ИПУ
Елабуга г, ПРОЛЕТАРСКАЯ ул, д.10, кв.67 | 7789023064618 | СЕ 101 | 01.07.2025 | Елабужский район | ИПУ
Елабуга г, ИНТЕРНАЦИОНАЛЬНАЯ ул, д.4, кв.33 | 7011020003821 | СЕ 102 | 01.04.2025 | Елабужский район | ИПУ
Елабуга г, МАТРОСОВА ул, д.17, кв.3 | 77890210028564 | СЕ 101 | 01.04.2025 | Елабужский район | ИПУ
Елабуга г, МИРА пр-кт, д.19, кв.17 | 160505 | СО-505 | 30.06.2025 | Елабужский район | ИПУ
Елабуга г, НЕФТЯНИКОВ пр-кт, д.281, кв.1 | 7789020018448 | СЕ 101 | 01.04.2025 | Елабужский район | ИПУ
Елабуга г, НЕФТЯНИКОВ пр-кт, д.45, кв.8 | 8639022002829 | СЕ 102 | 01.10.2025 | Елабужский район | ИПУ
Елабуга г, СТРОИТЕЛЕЙ ул, д.12, кв.52 | 8639022002906 | СЕ 102 | 01.07.2025 | Елабужский район | ИПУ
Елабуга г, ТАЗИ ГИЗЗАТА ул, д.22, кв.73 | 7011022000735 | СЕ 102 | 01.07.2025 | Елабужский район | ИПУ
Елабуга г, МИРА пр-кт, д.31, кв.10 | 7789023050073 | СЕ 101 | 01.07.2025 | Елабужский район | ИПУ
Елабуга г, МИРА пр-кт, д.34, кв.266 | 7789021030377 | СЕ 101 | 01.04.2025 | Елабужский район | ИПУ
Елабуга г, НЕФТЯНИКОВ пр-кт, д.20, кв.29 | 7789021034575 | СЕ 101 | 01.04.2025 | Елабужский район | ИПУ
Елабуга г, НЕФТЯНИКОВ пр-кт, д.16А, кв.15 | 7789021032993 | СЕ 101 | 01.04.2025 | Елабужский район | ИПУ
Елабуга г, РАЗВЕДЧИКОВ ул, д.56, кв.45 | 483851 | СОЭ | 01.04.2025 | Елабужский район | ИПУ
Елабуга г, СТРОИТЕЛЕЙ ул, д.2, кв.62 | 7789022030587 | СЕ 101 | 01.04.2025 | Елабужский район | ИПУ
Елабуга г, ИНТЕРНАЦИОНАЛЬНАЯ ул, д.1, кв.12 | 7011019003391 | СЕ 102 | 30.06.2025 | Елабужский район | ИПУ
Елабуга г, МИРА пр-кт, д.47/16, кв.184 | 8639022003519 | СЕ 102 | 01.07.2025 | Елабужский район | ИПУ
Елабуга г, НЕФТЯНИКОВ пр-кт, д.21, кв.7 | 7789024024288 | СЕ 101 | 01.07.2025 | Елабужский район | ИПУ
Елабуга г, ГОРОДИЩЕНСКАЯ ул, д.7, кв.15 | 7789024062809 | СЕ 101 | 31.12.2025 | Елабужский район | ИПУ
Елабуга г, КАРЬЕРНАЯ ул, д.49, кв.7 | 7011020002994 | СЕ 102 | 01.04.2025 | Елабужский район | ИПУ
Елабуга г, МИРА пр-кт, д.18, кв.43 | 7789020027624 | СЕ 101 | 01.04.2025 | Елабужский район | ИПУ
Елабуга г, НЕФТЯНИКОВ пр-кт, д.29, кв.35 | 712970904464 | ЦЭ6807П | 22.06.2025 | Елабужский район | ИПУ
Елабуга г, РАЗВЕДЧИКОВ ул, д.7, кв.39 | 7789020027985 | СЕ 101 | 01.04.2025 | Елабужский район | ИПУ
Елабуга г, ОКРУЖНОЕ ш, д.49, кв.24 | 7789023062694 | СЕ 101 | 01.07.2025 | Елабужский район | ИПУ
Елабуга г, СТРОИТЕЛЕЙ ул, д.12, кв.59 | 7789020017985 | СЕ 101 | 01.04.2025 | Елабужский район | ИПУ
Елабуга г, ПРОЛЕТАРСКАЯ ул, д.16, кв.83 | 7789021031696 | СЕ 101 | 01.04.2025 | Елабужский район | ИПУ
Елабуга г, ПРОЛЕТАРСКАЯ ул, д.18, кв.30 | 7789020024124 | СЕ 101 | 01.04.2025 | Елабужский район | ИПУ
Елабуга г, РАЗВЕДЧИКОВ ул, д.7, кв.16 | 7789024029017 | СЕ 101 | 01.07.2025 | Елабужский район | ИПУ
Елабуга г, ПРОЛЕТАРСКАЯ ул, д.20, кв.62 | 7789022041350 | СЕ 101 | 30.09.2025 | Елабужский район | ИПУ
Елабуга г, МОЛОДЕЖНАЯ ул, д.6, кв.7 | 7789023055153 | СЕ 101 | 01.07.2025 | Елабужский район | ИПУ
Елабуга г, ПРОЛЕТАРСКАЯ ул, д.16, кв.73 | 7011022000898 | СЕ 102 | 01.07.2025 | Елабужский район | ИПУ
Елабуга г, ОКРУЖНОЕ ш, д.37, кв.42 | 7789020028977 | СЕ 101 | 01.03.2025 | Елабужский район | ИПУ
Елабуга г, НЕФТЯНИКОВ пр-кт, д.14, кв.60 | 7789025009647 | СЕ 101 | 01.10.2025 | Елабужский район | ИПУ
Елабуга г, НЕФТЯНИКОВ пр-кт, д.19, кв.5 | 40059992-1 | МЕРКУРИЙ 201.5 | 01.12.2025 | Елабужский район | ИПУ
Елабуга г, НЕФТЯНИКОВ пр-кт, д.13, кв.217 | 7789024028084 | СЕ 101 | 01.07.2025 | Елабужский район | ИПУ
Елабуга г, МИРА пр-кт, д.31, кв.93 | 14864309 | Соло | 01.04.2025 | Елабужский район | ИПУ
Елабуга г, НЕФТЯНИКОВ пр-кт, д.16А, кв.60 | 7789024040626 | СЕ 101 | 30.09.2025 | Елабужский район | ИПУ
Елабуга г, ИНТЕРНАЦИОНАЛЬНАЯ ул, д.1, кв.100 | 712980901327933 | ЦЭ6807П | 01.07.2025 | Елабужский район | ИПУ
Елабуга г, ТАЗИ ГИЗЗАТА ул, д.12, кв.108 | 7789020025983 | СЕ 101 | 31.12.2025 | Елабужский район | ИПУ
Елабуга г, СТРОИТЕЛЕЙ ул, д.8Б, кв.57 | 7789019017539 | СЕ 101 | 01.04.2025 | Елабужский район | ИПУ
Елабуга г, Автомобилистов ул, д.12, кв.76 | 2062 | Меркурий 200 | 01.01.2025 | Елабужский район | ИПУ
Елабуга г, НЕФТЯНИКОВ пр-кт, д.72, кв.33 | 7789023051100 | СЕ 101 | 01.07.2025 | Елабужский район | ИПУ
Елабуга г, ТАЗИ ГИЗЗАТА ул, д.12, кв.51 | 7789020016313 | СЕ 101 | 31.12.2025 | Елабужский район | ИПУ
Елабуга г, МОЛОДЕЖНАЯ ул, д.20, кв.91 | 7789024028973 | СЕ 101 | 01.07.2025 | Елабужский район | ИПУ
Елабуга г, МОЛОДЕЖНАЯ ул, д.6, кв.42 | 7789021034469 | СЕ 101 | 01.04.2025 | Елабужский район | ИПУ
Елабуга г, НЕФТЯНИКОВ пр-кт, д.16А, кв.4 | 7789023062967 | СЕ 101 | 01.07.2025 | Елабужский район | ИПУ
Елабуга г, МАРДЖАНИ ул, д.4, кв.63 | 7789020016293 | СЕ 101 | 01.04.2025 | Елабужский район | ИПУ
Елабуга г, Автомобилистов ул, д.12, кв.41 | 2111 | Меркурий 200 | 01.01.2025 | Елабужский район | ИПУ
Елабуга г, МИРА пр-кт, д.37, кв.25 | 7789022041812 | СЕ 101 | 01.07.2025 | Елабужский район | ИПУ
Елабуга г, НЕФТЯНИКОВ пр-кт, д.31, кв.9 | 7789024050229 | СЕ 101 | 01.10.2025 | Елабужский район | ИПУ
Елабуга г, Автомобилистов ул, д.12, кв.35 | 2027 | Меркурий 200 | 01.01.2025 | Елабужский район | ИПУ
Елабуга г, МИРА пр-кт, д.41, кв.12 | 7011020002285 | СЕ 102 | 01.04.2025 | Елабужский район | ИПУ
Елабуга г, СТРОИТЕЛЕЙ ул, д.4Б, кв.26 | 24164830 | СЭТ1-1 | 01.07.2025 | Елабужский район | ИПУ
Елабуга г, МОЛОДЕЖНАЯ ул, д.22, кв.88 | 7789021035456 | СЕ 101 | 01.04.2025 | Елабужский район | ИПУ
Елабуга г, МИРА пр-кт, д.55, кв.64 | 7789020016230 | СЕ 101 | 01.04.2025 | Елабужский район | ИПУ
Елабуга г, НЕФТЯНИКОВ пр-кт, д.58, кв.2 | 7789024012894 | СЕ 101 | 01.07.2025 | Елабужский район | ИПУ
Елабуга г, МАРДЖАНИ ул, д.4, кв.98 | 7789023062525 | СЕ 101 | 30.09.2025 | Елабужский район | ИПУ
Елабуга г, ТУГАРОВА ул, д.11, кв.3 | 7789025033839 | СЕ 101 | 01.10.2025 | Елабужский район | ИПУ
Елабуга г, МАРДЖАНИ ул, д.22, кв.101 | 482124 | СОЭ-55 | 01.04.2025 | Елабужский район | ИПУ
Елабуга г, МОЛОДЕЖНАЯ ул, д.7, кв.2 | 7789021034569 | СЕ 101 | 30.06.2025 | Елабужский район | ИПУ
Елабуга г, МИРА пр-кт, д.41, кв.9 | 7789019016454 | СЕ 101 | 01.04.2025 | Елабужский район | ИПУ
Елабуга г, РАЗВЕДЧИКОВ ул, д.1, кв.30 | 8639022001600 | СЕ 102 | 01.07.2025 | Елабужский район | ИПУ
Елабуга г, ПРОЛЕТАРСКАЯ ул, д.12, кв.48 | 7789025033076 | СЕ 101 | 01.10.2025 | Елабужский район | ИПУ
Елабуга г, РАЗВЕДЧИКОВ ул, д.1, кв.31 | 7789023059391 | СЕ 101 | 01.04.2025 | Елабужский район | ИПУ
Елабуга г, СТРОИТЕЛЕЙ ул, д.2, кв.36 | 8639022001558 | СЕ 102 | 01.07.2025 | Елабужский район | ИПУ
Елабуга г, ПРОЛЕТАРСКАЯ ул, д.4, кв.40 | 7789024062362 | СЕ 101 | 01.10.2025 | Елабужский район | ИПУ
Елабуга г, МОЛОДЕЖНАЯ ул, д.10, кв.31 | 7789019016406 | СЕ 101 | 01.04.2025 | Елабужский район | ИПУ
Елабуга г, НЕФТЯНИКОВ пр-кт, д.20, кв.32 | 7789024010425 | СЕ 101 | 01.07.2025 | Елабужский район | ИПУ
Елабуга г, МИРА пр-кт, д.10, кв.49 | 7789018054633 | СЕ 101 | 01.04.2025 | Елабужский район | ИПУ
Елабуга г, НЕФТЯНИКОВ пр-кт, д.35, кв.30 | 7011020004027 | СЕ 102 | 01.04.2025 | Елабужский район | ИПУ
Елабуга г, ТАЗИ ГИЗЗАТА ул, д.16/73, кв.142 | 7011020002597 | СЕ 102 | 31.12.2025 | Елабужский район | ИПУ
Елабуга г, НЕФТЯНИКОВ пр-кт, д.13, кв.116 | 7789021034820 | СЕ 101 | 01.04.2025 | Елабужский район | ИПУ
Елабуга г, МИРА пр-кт, д.47/16, кв.200 | 7011019004340 | СЕ 102 | 01.04.2025 | Елабужский район | ИПУ
Елабуга г, МИРА пр-кт, д.47/16, кв.131 | 7789021033431 | СЕ 101 | 01.04.2025 | Елабужский район | ИПУ
Елабуга г, ПРОЛЕТАРСКАЯ ул, д.22, кв.53 | 7789025006931 | СЕ 101 | 01.10.2025 | Елабужский район | ИПУ
Елабуга г, НЕФТЯНИКОВ пр-кт, д.20А, кв.51 | 7789020018168 | СЕ 101 | 01.04.2025 | Елабужский район | ИПУ
Елабуга г, ГАССАРА ул, д.20А, кв.73 | 7789021028837 | СЕ 101 | 01.04.2025 | Елабужский район | ИПУ
Елабуга г, НЕФТЯНИКОВ пр-кт, д.13, кв.121 | 7276707081184 | ЦЭ6807П | 17.03.2025 | Елабужский район | ИПУ
Елабуга г, РАЗВЕДЧИКОВ ул, д.1, кв.41 | 7789019011880 | СЕ 101 | 01.04.2025 | Елабужский район | ИПУ
Елабуга г, МАРДЖАНИ ул, д.4, кв.7 | 12013009 | ЕС 2726 | 01.04.2025 | Елабужский район | ИПУ
Елабуга г, МИРА пр-кт, д.14А, кв.1003 | 03718972-09 | Меркурий 201 | 31.12.2025 | Елабужский район | ИПУ
Елабуга г, НЕФТЯНИКОВ пр-кт, д.29, кв.64 | 7789024040519 | СЕ 101 | 31.12.2025 | Елабужский район | ИПУ
Елабуга г, МИРА пр-кт, д.47/16, кв.120 | 7789020018585 | СЕ 101 | 01.04.2025 | Елабужский район | ИПУ
Елабуга г, ТАЗИ ГИЗЗАТА ул, д.16/73, кв.150 | 8639022002905 | СЕ 102 | 27.12.2025 | Елабужский район | ИПУ
Елабуга г, НЕФТЯНИКОВ пр-кт, д.18, кв.34 | 712970904467 | ЦЭ6807П | 01.07.2025 | Елабужский район | ИПУ
Елабуга г, ПРОЛЕТАРСКАЯ ул, д.32, кв.13 | 7789021033221 | СЕ 101 | 01.04.2025 | Елабужский район | ИПУ
Елабуга г, ИНТЕРНАЦИОНАЛЬНАЯ ул, д.6, кв.47 | 701102002324 | СЕ 102 | 01.04.2025 | Елабужский район | ИПУ
Елабуга г, МОЛОДЕЖНАЯ ул, д.8, кв.3 | 7789020017988 | СЕ 101 | 01.04.2025 | Елабужский район | ИПУ
Елабуга г, МИРА пр-кт, д.33А, кв.18 | 7011020001153 | СЕ 102 | 01.04.2025 | Елабужский район | ИПУ
Елабуга г, НЕФТЯНИКОВ пр-кт, д.20Б, кв.26 | 7789025033057 | СЕ 101 | 01.10.2025 | Елабужский район | ИПУ
Елабуга г, ПРОЛЕТАРСКАЯ ул, д.46, кв.6 | 7011020002876 | СЕ 102 | 01.04.2025 | Елабужский район | ИПУ
Елабуга г, НЕФТЯНИКОВ пр-кт, д.11, кв.136 | 7011020004059 | СЕ 102 | 01.04.2025 | Елабужский район | ИПУ
Елабуга г, КАЗАНСКАЯ ул, д.13, кв.51 | 7789019014707 | СЕ 101 | 01.04.2025 | Елабужский район | ИПУ
Елабуга г, ОКРУЖНОЕ ш, д.47, кв.40 | 7011019004577 | СЕ 102 | 31.12.2025 | Елабужский район | ИПУ
Елабуга г, МИРА пр-кт, д.55, кв.91 | 7789021034482 | СЕ 101 | 01.04.2025 | Елабужский район | ИПУ
Елабуга г, ПРОЛЕТАРСКАЯ ул, д.18, кв.9 | 7789021029400 | СЕ 101 | 01.04.2025 | Елабужский район | ИПУ
Елабуга г, НЕФТЯНИКОВ пр-кт, д.60, кв.23 | 7789025004993 | СЕ 101 | 01.10.2025 | Елабужский район | ИПУ
КУКМОР Г, Ленина ул, д.157, кв.53 | 4684498 | Меркурий 201 | 06.06.2025 | Кукморский район | ИПУ
КУКМОР Г, Ворошилова ул, д.12, кв.27 | 7128026008574 | ЦЭ2726 | 15.10.2025 | Кукморский район | ИПУ
КУКМОР Г, Нур Баяна ул, д.46, кв.4 | 5532856 | Меркурий 201 | 11.11.2025 | Кукморский район | ИПУ
КУКМОР Г, Ворошилова ул, д.21, кв.59 | 5067010 | Меркурий 201 | 09.09.2025 | Кукморский район | ИПУ
КУКМОР Г, Ленина ул, д.155, кв.63 | 4683835 | Меркурий 201 | 09.09.2025 | Кукморский район | ИПУ
КУКМОР Г, Железнодорожная ул, д.19, кв.39 | 4763765 | Меркурий 202 | 28.09.2025 | Кукморский район | ИПУ
КУКМОР Г, Нур Баяна ул, д.31, кв.3 | 7789021010584 | СЕ 101 | 01.06.2025 | Кукморский район | ИПУ
КУКМОР Г, Нур Баяна ул, д.10, кв.2 | 7789021026232 | СЕ 101 | 06.06.2025 | Кукморский район | ИПУ
КУКМОР Г, Нур Баяна ул, д.35, кв.27 | 5081949 | Меркурий 201 | 29.08.2025 | Кукморский район | ИПУ
КУКМОР Г, Тинчурина ул, д.15, кв.16 | 6027212 | СЭО-1 | 09.09.2025 | Кукморский район | ИПУ
КУКМОР Г, Почтовая ул, д.14, кв.1 | 7789024017046 | СЕ 101 | 09.09.2025 | Кукморский район | ИПУ
КУКМОР Г, Нур Баяна ул, д.46, кв.1 | 3838 | СЭТ1-1 | 10.10.2025 | Кукморский район | ИПУ
КУКМОР Г, Нур Баяна ул, д.35А, кв.28 | 7789022040712 | СЕ 101 | 06.06.2025 | Кукморский район | ИПУ
КУКМОР Г, Нур Баяна ул, д.39, кв.19 | 4935 | СЭТ1-1 | 10.10.2025 | Кукморский район | ИПУ
КУКМОР Г, Степана Разина ул, д.81, кв.1 | 4929 | СЭТ1-1 | 10.10.2025 | Кукморский район | ИПУ
КУКМОР Г, Ворошилова ул, д.20, кв.76 | 298126 | СОЭ-5 | 10.02.2025 | Кукморский район | ИПУ
КУКМОР Г, Гафиятуллина ул, д.6, кв.20 | 3738 | СЭТ1-1 | 10.10.2025 | Кукморский район | ИПУ
КУКМОР Г, Маяковского ул, д.5, кв.15 | 3217109 | Соло | 01.01.2025 | Кукморский район | ИПУ
КУКМОР Г, Нур Баяна ул, д.4, кв.5 | 6995509 | Соло | 15.03.2025 | Кукморский район | ИПУ
КУКМОР Г, Нур Баяна ул, д.36, кв.13А | 3584 | СЭТ1-1 | 09.09.2025 | Кукморский район | ИПУ
КУКМОР Г, Академика Королева ул, д.13, кв.6 | 7789019014566 | СЕ 101 | 03.03.2025 | Кукморский район | ИПУ
КУКМОР Г, Ленина ул, д.132А, кв.28 | 712880703931713 | ЦЭ6807П | 10.04.2025 | Кукморский район | ИПУ
КУКМОР Г, Ворошилова ул, д.21, кв.5 | 77890210019986 | СЕ 101 | 10.02.2025 | Кукморский район | ИПУ
КУКМОР Г, Тинчурина ул, д.15, кв.17 | 5085571 | Меркурий 201 | 09.09.2025 | Кукморский район | ИПУ
КУКМОР Г, Степана Разина ул, д.91, кв.1 | 7495017000284 | СЕ 102 | 10.01.2025 | Кукморский район | ИПУ
КУКМОР Г, Ворошилова ул, д.12, кв.35 | 7128026006451 | ЦЭ2726 | 15.10.2025 | Кукморский район | ИПУ
КУКМОР Г, МАЙСКИЙ пер, д.1, кв.19 | 4227836 | Меркурий 200 | 06.06.2025 | Кукморский район | ИПУ
КУКМОР Г, Восточная ул, д.29, кв.14 | 7789022041583 | СЕ 101 | 06.06.2025 | Кукморский район | ИПУ
КУКМОР Г, Ворошилова ул, д.21, кв.17 | 7789024040692 | СЕ 101 | 09.09.2025 | Кукморский район | ИПУ
КУКМОР Г, Нур Баяна ул, д.36, кв.33 | 5085813 | СЭТ1-1 | 09.09.2025 | Кукморский район | ИПУ
КУКМОР Г, Маяковского ул, д.3, кв.10 | 7791021024359 | СЕ 101 | 06.06.2025 | Кукморский район | ИПУ
КУКМОР Г, Рабочий переулок ул, д.2, кв.32 | 7495021001404 | СЕ 102 | 01.04.2025 | Кукморский район | ИПУ
КУКМОР Г, Ленина ул, д.155, кв.28 | 281051 | СОЭ-5 | 09.09.2025 | Кукморский район | ИПУ
КУКМОР Г, Ленина ул, д.157, кв.41 | 23629830 | СЭТ1-1 | 28.12.2025 | Кукморский район | ИПУ
КУКМОР Г, Нур Баяна ул, д.35А, кв.45 | 7789021019099 | СЕ 101 | 02.02.2025 | Кукморский район | ИПУ
КУКМОР Г, Нур Баяна ул, д.8, кв.3 | 6936709 | Соло | 15.03.2025 | Кукморский район | ИПУ
КУКМОР Г, Нур Баяна ул, д.37, кв.52 | 3890 | СЭТ1-1 | 10.10.2025 | Кукморский район | ИПУ
КУКМОР Г, Рабочий переулок ул, д.2, кв.31 | 4759137 | Меркурий 200 | 06.06.2025 | Кукморский район | ИПУ
КУКМОР Г, Ворошилова ул, д.12, кв.22 | 7128026007214 | ЦЭ2726 | 15.10.2025 | Кукморский район | ИПУ
КУКМОР Г, Заводская ул, д.14, кв.14 | 297704 | СОЭ-5 | 06.06.2025 | Кукморский район | ИПУ
КУКМОР Г, Рабочий переулок ул, д.30, кв.4 | 7495021001359 | СЕ 102 | 06.06.2025 | Кукморский район | ИПУ
КУКМОР Г, Железнодорожная ул, д.2, кв.19 | 467750009 | Меркурий 201 | 10.01.2025 | Кукморский район | ИПУ
КУКМОР Г, Степана Разина ул, д.87, кв.3 | 4216 | СЭТ1-1 | 10.10.2025 | Кукморский район | ИПУ
КУКМОР Г, Железнодорожная ул, д.4, кв.24 | 468518409 | Меркурий 201 | 10.01.2025 | Кукморский район | ИПУ
КУКМОР Г, Ленина ул, д.155, кв.48 | 7129023050332 | ЦЭ6807П | 09.09.2025 | Кукморский район | ИПУ
КУКМОР Г, Ворошилова ул, д.23, кв.43 | 7789022011867 | СЕ 101 | 12.07.2025 | Кукморский район | ИПУ
КУКМОР Г, Нур Баяна ул, д.48, кв.24 | 4295519 | Меркурий 201 | 15.05.2025 | Кукморский район | ИПУ
КУКМОР Г, Степана Разина ул, д.87, кв.16 | 3722511 | Меркурий 201 | 01.01.2025 | Кукморский район | ИПУ
КУКМОР Г, Гафиятуллина ул, д.8, кв.47 | 7789020025912 | СЕ 101 | 01.06.2025 | Кукморский район | ИПУ
КУКМОР Г, Ворошилова ул, д.21, кв.1 | 426 | СОЭ | 09.09.2025 | Кукморский район | ИПУ
КУКМОР Г, Ворошилова ул, д.21, кв.45 | 7789022040494 | СЕ 101 | 06.06.2025 | Кукморский район | ИПУ
КУКМОР Г, Гафиятуллина ул, д.6, кв.15 | 7789020018054 | СЕ 101 | 15.05.2025 | Кукморский район | ИПУ
КУКМОР Г, Нур Баяна ул, д.35А, кв.52 | 7789022040691 | СЕ 101 | 06.06.2025 | Кукморский район | ИПУ
КУКМОР Г, Ворошилова ул, д.20, кв.67 | 4071 | СЭТ1-1 | 09.09.2025 | Кукморский район | ИПУ
КУКМОР Г, Нур Баяна ул, д.39, кв.17 | 7791020016712 | СЕ 101 | 15.02.2025 | Кукморский район | ИПУ
КУКМОР Г, ВАХИТОВА пер, д.9, кв.8 | 7011020002578 | СЕ 102 | 05.05.2025 | Кукморский район | ИПУ
КУКМОР Г, Тинчурина ул, д.16, кв.7 | 7789023062053 | СЕ 101 | 06.06.2025 | Кукморский район | ИПУ
КУКМОР Г, Железнодорожная ул, д.19, кв.73 | 4986188 | Меркурий 201 | 09.09.2025 | Кукморский район | ИПУ
КУКМОР Г, Нур Баяна ул, д.50, кв.9 | 284798 | СОЭ-5 | 15.03.2025 | Кукморский район | ИПУ
КУКМОР Г, Железнодорожная ул, д.4, кв.19 | 863980903144234 | СЕ 102 | 07.07.2025 | Кукморский район | ИПУ
КУКМОР Г, Ворошилова ул, д.12, кв.7 | 7128027008754 | ЦЭ6807П | 15.10.2025 | Кукморский район | ИПУ
КУКМОР Г, Степана Разина ул, д.91, кв.18 | 778902046766 | СЕ 101 | 06.06.2025 | Кукморский район | ИПУ
КУКМОР Г, Ленина ул, д.75, кв.22 | 272776 | СОЭ-5 | 02.02.2025 | Кукморский район | ИПУ
КУКМОР Г, Ворошилова ул, д.20, кв.48 | 7789023058765 | СЕ 101 | 07.07.2025 | Кукморский район | ИПУ
КУКМОР Г, Академика Королева ул, д.7, кв.14 | 7791023018371 | СЕ 101 | 15.08.2025 | Кукморский район | ИПУ
КУКМОР Г, Ленина ул, д.132А, кв.26 | 7791025011780 | СЕ 101 | 10.04.2025 | Кукморский район | ИПУ
КУКМОР Г, Ворошилова ул, д.23, кв.22 | 3488 | СЭТ1-1 | 10.10.2025 | Кукморский район | ИПУ
КУКМОР Г, Нур Баяна ул, д.6, кв.6 | 9269109 | Соло | 15.03.2025 | Кукморский район | ИПУ
КУКМОР Г, Степана Разина ул, д.81, кв.15 | 7789022001471 | СЕ 101 | 06.06.2025 | Кукморский район | ИПУ
КУКМОР Г, Нур Баяна ул, д.4, кв.8 | 6991009 | Соло | 15.03.2025 | Кукморский район | ИПУ
КУКМОР Г, Ворошилова ул, д.23, кв.42 | 269380 | СОЭ-5 | 05.05.2025 | Кукморский район | ИПУ
КУКМОР Г, Нур Баяна ул, д.4, кв.3 | 7013109 | Соло | 15.03.2025 | Кукморский район | ИПУ
КУКМОР Г, Ворошилова ул, д.21, кв.40 | 8639021003951 | СЕ 102 | 10.06.2025 | Кукморский район | ИПУ
КУКМОР Г, Ленина ул, д.155, кв.27 | 5088066 | Меркурий 201 | 09.09.2025 | Кукморский район | ИПУ
КУКМОР Г, Ворошилова ул, д.20, кв.56 | 7789022011231 | СЕ 101 | 10.02.2025 | Кукморский район | ИПУ
КУКМОР Г, Ворошилова ул, д.21, кв.28 | 7789020016132 | СЕ 101 | 05.05.2025 | Кукморский район | ИПУ
КУКМОР Г, Гафиятуллина ул, д.6, кв.49 | 7011020000214 | СЕ 102 | 18.05.2025 | Кукморский район | ИПУ
КУКМОР Г, Маяковского ул, д.15, кв.16 | 7789021021658 | СЕ 101 | 06.06.2025 | Кукморский район | ИПУ
КУКМОР Г, Ленина ул, д.157, кв.74 | 5025012 | Меркурий 201 | 09.09.2025 | Кукморский район | ИПУ
КУКМОР Г, Железнодорожная ул, д.16, кв.15 | 7789022008730 | СЕ 101 | 13.07.2025 | Кукморский район | ИПУ
КУКМОР Г, Маяковского ул, д.5, кв.11 | 6936209 | Соло | 01.01.2025 | Кукморский район | ИПУ
КУКМОР Г, Гафиятуллина ул, д.6, кв.54 | 7789022037907 | СЕ 101 | 06.06.2025 | Кукморский район | ИПУ
КУКМОР Г, Степана Разина ул, д.91, кв.53 | 3400 | СЭТ1-1 | 10.10.2025 | Кукморский район | ИПУ
КУКМОР Г, Гафиятуллина ул, д.6, кв.22 | 7791022016845 | СЕ 101 | 09.09.2025 | Кукморский район | ИПУ
КУКМОР Г, Рабочий переулок ул, д.2, кв.45 | 5548749 | Меркурий 201 | 12.12.2025 | Кукморский район | ИПУ
КУКМОР Г, Нур Баяна ул, д.37, кв.5 | 7789022011234 | СЕ 101 | 15.03.2025 | Кукморский район | ИПУ
КУКМОР Г, Степана Разина ул, д.91, кв.26 | 7128020009118 | ЦЭ6807П | 10.04.2025 | Кукморский район | ИПУ
КУКМОР Г, Ленина ул, д.132А, кв.5 | 7791025011170 | СЕ 101 | 10.04.2025 | Кукморский район | ИПУ
КУКМОР Г, Ворошилова ул, д.23, кв.46 | 266132 | СОЭ-5 | 09.09.2025 | Кукморский район | ИПУ
КУКМОР Г, Нур Баяна ул, д.50, кв.14 | 7789021034159 | СЕ 101 | 03.03.2025 | Кукморский район | ИПУ
КУКМОР Г, Степана Разина ул, д.91, кв.39 | 7791024021253 | СЕ 101 | 09.09.2025 | Кукморский район | ИПУ
КУКМОР Г, Гафиятуллина ул, д.8, кв.44 | 454661609 | Меркурий 200 | 06.06.2025 | Кукморский район | ИПУ
КУКМОР Г, Железнодорожная ул, д.19, кв.77 | 3820570 | Меркурий 200 | 06.06.2025 | Кукморский район | ИПУ
КУКМОР Г, Ворошилова ул, д.21, кв.58 | 302254 | СОЭ-5 | 07.07.2025 | Кукморский район | ИПУ
КУКМОР Г, Нур Баяна ул, д.50, кв.20 | 7789021029759 | СЕ 101 | 05.05.2025 | Кукморский район | ИПУ
КУКМОР Г, Планетарная ул, д.30, кв.26 | 3737516 | Меркурий 201 | 15.01.2025 | Кукморский район | ИПУ
КУКМОР Г, Академика Королева ул, д.1, кв.32 | 3722218 | Меркурий 201 | 01.01.2025 | Кукморский район | ИПУ
КУКМОР Г, Нур Баяна ул, д.37, кв.48 | 298121 | СОЭ-5 | 06.06.2025 | Кукморский район | ИПУ
КУКМОР Г, Нур Баяна ул, д.36, кв.12А | 238504 | СЭТ1-1 | 09.09.2025 | Кукморский район | ИПУ
КУКМОР Г, Заводская ул, д.14, кв.21 | 452279309 | Меркурий 202 | 06.06.2025 | Кукморский район | ИПУ
КУКМОР Г, Маяковского ул, д.17, кв.15 | 7789021002951 | СЕ 101 | 01.05.2025 | Кукморский район | ИПУ
КУКМОР Г, ВАХИТОВА пер, д.11, кв.11 | 60167 | Лейне Электро-01 1МШ1 | 09.09.2025 | Кукморский район | ИПУ
КУКМОР Г, Нур Баяна ул, д.8, кв.12 | 3216009 | Соло | 15.03.2025 | Кукморский район | ИПУ
КУКМОР Г, Нур Баяна ул, д.36, кв.34 | 7791019004488 | СЕ 101 | 10.01.2025 | Кукморский район | ИПУ
КУКМОР Г, Гафиятуллина ул, д.8, кв.37 | 7128020004657 | ЦЭ6807П | 15.02.2025 | Кукморский район | ИПУ
КУКМОР Г, Степана Разина ул, д.91, кв.49 | 7789021011118 | СЕ 101 | 15.04.2025 | Кукморский район | ИПУ
КУКМОР Г, Ворошилова ул, д.12, кв.11 | 7128027008535 | ЦЭ6807П | 15.10.2025 | Кукморский район | ИПУ
КУКМОР Г, Академика Королева ул, д.13, кв.4 | 7789020017667 | СЕ 101 | 05.05.2025 | Кукморский район | ИПУ
КУКМОР Г, Заводская ул, д.14, кв.12 | 2976860 | СОЭ-5 | 06.06.2025 | Кукморский район | ИПУ
КУКМОР Г, Маяковского ул, д.5, кв.3 | 3218009 | Соло | 01.01.2025 | Кукморский район | ИПУ
КУКМОР Г, Ворошилова ул, д.14, кв.14 | 7789021011493 | СЕ 101 | 10.04.2025 | Кукморский район | ИПУ
КУКМОР Г, Нур Баяна ул, д.4, кв.6 | 6961709 | Соло | 15.03.2025 | Кукморский район | ИПУ
КУКМОР Г, Ворошилова ул, д.21, кв.38 | 7789023065224 | СЕ 101 | 06.06.2025 | Кукморский район | ИПУ
КУКМОР Г, Ленина ул, д.126, кв.16 | 21920108 | Меркурий 200 | 12.08.2025 | Кукморский район | ИПУ
КУКМОР Г, ВАХИТОВА пер, д.11, кв.1 | 4005631 | СЭО-1 | 06.06.2025 | Кукморский район | ИПУ
КУКМОР Г, Маяковского ул, д.13, кв.6 | 30041 | Лейне Электро-01 1МШ1 | 10.12.2025 | Кукморский район | ИПУ
КУКМОР Г, Ленина ул, д.155, кв.43 | 4255 | СЭТ1-1 | 10.10.2025 | Кукморский район | ИПУ
КУКМОР Г, Ленина ул, д.155, кв.25 | 5014822 | Меркурий 201 | 06.06.2025 | Кукморский район | ИПУ
КУКМОР Г, Ворошилова ул, д.23, кв.33 | 302307 | СОЭ-5 | 07.07.2025 | Кукморский район | ИПУ
КУКМОР Г, Нур Баяна ул, д.32, кв.7 | 4066421 | Меркурий 200 | 12.12.2025 | Кукморский район | ИПУ
КУКМОР Г, Степана Разина ул, д.38, кв.46 | 7789025008053 | СЕ 101 | 06.10.2025 | Кукморский район | ИПУ
КУКМОР Г, Ленина ул, д.157, кв.24 | 4307632 | Меркурий 200 | 06.06.2025 | Кукморский район | ИПУ
КУКМОР Г, Ленина ул, д.132А, кв.14 | 712880704159253 | ЦЭ6807П | 10.04.2025 | Кукморский район | ИПУ
КУКМОР Г, Рабочий переулок ул, д.2, кв.42 | 291834 | СОЭ-5 | 06.06.2025 | Кукморский район | ИПУ
КУКМОР Г, Планетарная ул, д.30, кв.31 | 7789021020926 | СЕ 101 | 10.02.2025 | Кукморский район | ИПУ
КУКМОР Г, Маяковского ул, д.5, кв.14 | 6938109 | Соло | 01.01.2025 | Кукморский район | ИПУ
КУКМОР Г, Нур Баяна ул, д.36, кв.1 | 4515301 | Меркурий 200 | 03.03.2025 | Кукморский район | ИПУ
КУКМОР Г, Заводская ул, д.14, кв.17 | 7791020024060 | СЕ 101 | 03.03.2025 | Кукморский район | ИПУ
КУКМОР Г, Железнодорожная ул, д.19, кв.61 | 7789024025194 | СЕ 101 | 09.09.2025 | Кукморский район | ИПУ
КУКМОР Г, Степана Разина ул, д.83, кв.5 | 3786143 | Меркурий 200 | 15.05.2025 | Кукморский район | ИПУ
КУКМОР Г, ВАХИТОВА пер, д.11, кв.12 | 4565868 | Меркурий 201 | 05.05.2025 | Кукморский район | ИПУ
КУКМОР Г, Нур Баяна ул, д.10, кв.1 | 7789021026265 | СЕ 101 | 06.06.2025 | Кукморский район | ИПУ
КУКМОР Г, Маяковского ул, д.7, кв.20 | 271142 | СОЭ-5 | 02.02.2025 | Кукморский район | ИПУ
КУКМОР Г, Железнодорожная ул, д.22, кв.23 | 7789015006419 | СЕ 101 | 01.01.2025 | Кукморский район | ИПУ
КУКМОР Г, Степана Разина ул, д.85, кв.18 | 7789019016126 | СЕ 101 | 01.02.2025 | Кукморский район | ИПУ
КУКМОР Г, Ленина ул, д.132А, кв.27 | 712880703919018 | ЦЭ6807П | 10.04.2025 | Кукморский район | ИПУ
КУКМОР Г, Степана Разина ул, д.91, кв.69 | 7789016025770 | СЕ 101 | 10.04.2025 | Кукморский район | ИПУ
КУКМОР Г, Вахитова ул, д.18, кв.60 | 7128020006434 | ЦЭ6807 | 06.06.2025 | Кукморский район | ИПУ
КУКМОР Г, Железнодорожная ул, д.16, кв.19 | 7789022011628 | СЕ 101 | 13.07.2025 | Кукморский район | ИПУ
КУКМОР Г, Нур Баяна ул, д.10, кв.6 | 7789021025274 | СЕ 101 | 06.06.2025 | Кукморский район | ИПУ
КУКМОР Г, Ленина ул, д.155, кв.36 | 6003979 | СЭО-1 | 06.06.2025 | Кукморский район | ИПУ
КУКМОР Г, Железнодорожная ул, д.19, кв.7 | 289517 | СОЭ-5 | 10.03.2025 | Кукморский район | ИПУ
КУКМОР Г, Ленина ул, д.132А, кв.18 | 712880706817540 | ЦЭ6807П | 10.04.2025 | Кукморский район | ИПУ
КУКМОР Г, Тинчурина ул, д.16, кв.5 | 4997869 | Меркурий 201 | 10.10.2025 | Кукморский район | ИПУ
КУКМОР Г, Ворошилова ул, д.23, кв.32 | 7789020025993 | СЕ 101 | 06.06.2025 | Кукморский район | ИПУ
КУКМОР Г, Нур Баяна ул, д.35, кв.56 | 5005869 | Меркурий 201 | 09.09.2025 | Кукморский район | ИПУ
КУКМОР Г, Заводская ул, д.13, кв.9 | 7789015003405 | СЕ 101 | 01.01.2025 | Кукморский район | ИПУ
КУКМОР Г, Ленина ул, д.132А, кв.22 | 7791025015250 | СЕ 101 | 10.04.2025 | Кукморский район | ИПУ
КУКМОР Г, Нур Баяна ул, д.31, кв.11 | 7791020004820 | СЕ 101 | 09.09.2025 | Кукморский район | ИПУ
КУКМОР Г, Гафиятуллина ул, д.6, кв.12 | 7789021002905 | СЕ 101 | 06.06.2025 | Кукморский район | ИПУ
КУКМОР Г, Нур Баяна ул, д.48, кв.9 | 7789023033131 | СЕ 101 | 09.09.2025 | Кукморский район | ИПУ
КУКМОР Г, Железнодорожная ул, д.16, кв.18 | 7789022013133 | СЕ 101 | 13.07.2025 | Кукморский район | ИПУ
КУКМОР Г, Железнодорожная ул, д.19, кв.33 | 3764 | СЭТ1-1 | 07.10.2025 | Кукморский район | ИПУ
КУКМОР Г, Ленина ул, д.126, кв.9 | 4256 | СЭТ1-1 | 10.10.2025 | Кукморский район | ИПУ
КУКМОР Г, Степана Разина ул, д.91, кв.70 | 5027163 | Меркурий 201 | 09.09.2025 | Кукморский район | ИПУ
КУКМОР Г, Маяковского ул, д.17, кв.1 | 2214 | СЭТ1-1 | 10.10.2025 | Кукморский район | ИПУ
НЫРТИНСКОГО СОВХОЗА П, Школьная ул, д.5, кв.5 | 7789023042522 | СЕ 101 | 03.03.2025 | Кукморский район | ИПУ
КУКМОР Г, Гафиятуллина ул, д.8, кв.2 | 7789020010789 | СЕ 101 | 10.04.2025 | Кукморский район | ИПУ
КУКМОР Г, Ворошилова ул, д.21, кв.51 | 65426 | Лейне Электро-01 1МШ1 | 06.06.2025 | Кукморский район | ИПУ
КУКМОР Г, Нур Баяна ул, д.35, кв.25 | 2786 | СЭТ1-1 | 10.10.2025 | Кукморский район | ИПУ
КУКМОР Г, Степана Разина ул, д.91, кв.25 | 4055 | СЭТ1-1 | 09.09.2025 | Кукморский район | ИПУ
КУКМОР Г, Степана Разина ул, д.38, кв.5 | 291179 | СОЭ-5 | 07.07.2025 | Кукморский район | ИПУ
КУКМОР Г, Гафиятуллина ул, д.8, кв.22 | 7128020004700 | ЦЭ6807 | 03.03.2025 | Кукморский район | ИПУ
КУКМОР Г, Нур Баяна ул, д.6, кв.7 | 3276509 | Соло | 15.03.2025 | Кукморский район | ИПУ
КУКМОР Г, Ленина ул, д.157, кв.60 | 7789022011881 | СЕ 101 | 09.09.2025 | Кукморский район | ИПУ
КУКМОР Г, Ворошилова ул, д.12, кв.13 | 7128026006435 | ЦЭ2726 | 15.10.2025 | Кукморский район | ИПУ
КУКМОР Г, Железнодорожная ул, д.19, кв.69 | 291790 | СОЭ-5 | 07.07.2025 | Кукморский район | ИПУ
КУКМОР Г, Ворошилова ул, д.23, кв.50 | 302261 | СОЭ-5 | 15.07.2025 | Кукморский район | ИПУ
КУКМОР Г, Железнодорожная ул, д.4, кв.17 | 7789021021928 | СЕ 101 | 06.06.2025 | Кукморский район | ИПУ
КУКМОР Г, Нур Баяна ул, д.35А, кв.48 | 4755208 | Меркурий 200 | 09.09.2025 | Кукморский район | ИПУ
КУКМОР Г, Ворошилова ул, д.14, кв.5 | 301912 | СОЭ-5 | 06.06.2025 | Кукморский район | ИПУ
КУКМОР Г, Ленина ул, д.157, кв.26 | 4131 | СЭТ1-1 | 10.10.2025 | Кукморский район | ИПУ
КУКМОР Г, Ленина ул, д.157, кв.62 | 7789022013698 | СЕ 101 | 15.05.2025 | Кукморский район | ИПУ
КУКМОР Г, Маяковского ул, д.5, кв.8 | 302305 | СОЭ-5 | 06.06.2025 | Кукморский район | ИПУ
КУКМОР Г, Нур Баяна ул, д.41, кв.5 | 4565784 | Меркурий 201 | 16.04.2025 | Кукморский район | ИПУ
КУКМОР Г, Железнодорожная ул, д.16, кв.10 | 7789022013738 | СЕ 101 | 13.07.2025 | Кукморский район | ИПУ
КУКМОР Г, Почтовая ул, д.14, кв.12 | 4922685 | Меркурий 200 | 06.06.2025 | Кукморский район | ИПУ
КУКМОР Г, Ворошилова ул, д.17, кв.18 | 4227395 | Меркурий 200 | 06.06.2025 | Кукморский район | ИПУ
КУКМОР Г, Ленина ул, д.132А, кв.10 | 7791025011146 | СЕ 101 | 10.04.2025 | Кукморский район | ИПУ
КУКМОР Г, Ворошилова ул, д.12, кв.31 | 7128026006596 | ЦЭ6807П | 15.10.2025 | Кукморский район | ИПУ
КУКМОР Г, Гафиятуллина ул, д.8, кв.59 | 4693742 | Меркурий 201 | 06.06.2025 | Кукморский район | ИПУ
КУКМОР Г, Ленина ул, д.155, кв.24 | 5014852 | Меркурий 201 | 07.07.2025 | Кукморский район | ИПУ
КУКМОР Г, Степана Разина ул, д.91, кв.22 | 7011020005123 | СЕ 102 | 21.05.2025 | Кукморский район | ИПУ
КУКМОР Г, Железнодорожная ул, д.19, кв.19 | 7789020018658 | СЕ 101 | 16.02.2025 | Кукморский район | ИПУ
КУКМОР Г, Нур Баяна ул, д.39, кв.8Б | 3797444 | Меркурий 201 | 10.01.2025 | Кукморский район | ИПУ
КУКМОР Г, Рабочий переулок ул, д.2, кв.20 | 40803 | СОЭ-5 | 06.06.2025 | Кукморский район | ИПУ
КУКМОР Г, Гафиятуллина ул, д.6, кв.55 | 7789022010543 | СЕ 101 | 09.09.2025 | Кукморский район | ИПУ
КУКМОР Г, Степана Разина ул, д.81, кв.9 | 7791023022427 | СЕ 101 | 10.03.2025 | Кукморский район | ИПУ
КУКМОР Г, Вахитова ул, д.18, кв.19 | 4330 | СЭТ1-1 | 10.10.2025 | Кукморский район | ИПУ
КУКМОР Г, Гафиятуллина ул, д.8, кв.23 | 3786073 | Меркурий 200 | 01.04.2025 | Кукморский район | ИПУ
КУКМОР Г, Заводская ул, д.14, кв.20 | 4596439 | Меркурий 201 | 01.05.2025 | Кукморский район | ИПУ
КУКМОР Г, Железнодорожная ул, д.16, кв.4 | 7789022011560 | СЕ 101 | 13.07.2025 | Кукморский район | ИПУ
КУКМОР Г, Академика Королева ул, д.9, кв.1 | 7789024028960 | СЕ 101 | 09.09.2025 | Кукморский район | ИПУ
КУКМОР Г, Почтовая ул, д.14, кв.5 | 3792302 | Меркурий 200 | 06.06.2025 | Кукморский район | ИПУ
КУКМОР Г, Гафиятуллина ул, д.10, кв.26 | 4075 | СЭТ1-1 | 15.04.2025 | Кукморский район | ИПУ
КУКМОР Г, Почтовая ул, д.16, кв.6 | 424697809 | Меркурий 201 | 03.03.2025 | Кукморский район | ИПУ
КУКМОР Г, Ворошилова ул, д.12, кв.24 | 7128026006513 | ЦЭ6807П | 15.10.2025 | Кукморский район | ИПУ
КУКМОР Г, Маяковского ул, д.15, кв.12 | 3784500 | Меркурий 200 | 06.06.2025 | Кукморский район | ИПУ
КУКМОР Г, Нур Баяна ул, д.36, кв.3 | 7789024017315 | СЕ 101 | 09.09.2025 | Кукморский район | ИПУ
КУКМОР Г, Ворошилова ул, д.21, кв.22 | 291869 | СОЭ-5 | 15.03.2025 | Кукморский район | ИПУ
КУКМОР Г, Заводская ул, д.14, кв.5 | 7789018052847 | СЕ 101 | 01.04.2025 | Кукморский район | ИПУ
КУКМОР Г, Вахитова ул, д.18, кв.32 | 7789023058788 | СЕ 101 | 06.06.2025 | Кукморский район | ИПУ
КУКМОР Г, Ворошилова ул, д.12, кв.28 | 7128027009668 | ЦЭ2726 | 15.10.2025 | Кукморский район | ИПУ
КУКМОР Г, Степана Разина ул, д.91, кв.65 | 243709 | СОЭ-5 | 07.07.2025 | Кукморский район | ИПУ
КУКМОР Г, Ленина ул, д.157, кв.37 | 4716797 | Меркурий 201 | 06.06.2025 | Кукморский район | ИПУ
КУКМОР Г, Нур Баяна ул, д.36, кв.13 | 10006235 | СЭО-1 | 09.09.2025 | Кукморский район | ИПУ
КУКМОР Г, Тинчурина ул, д.15, кв.12 | 7789020018421 | СЕ 101 | 06.06.2025 | Кукморский район | ИПУ
КУКМОР Г, ПУГАЧЕВА УЛ, д.14, кв.3 | 4227394 | Меркурий 200 | 06.06.2025 | Кукморский район | ИПУ
КУКМОР Г, Ворошилова ул, д.12, кв.19 | 7128026001976 | ЦЭ6807П | 15.10.2025 | Кукморский район | ИПУ
КУКМОР Г, Железнодорожная ул, д.19, кв.4 | 778902201138 | СЕ 101 | 10.03.2025 | Кукморский район | ИПУ
КУКМОР Г, Заводская ул, д.14, кв.7 | 778902004202 | СЕ 101 | 09.09.2025 | Кукморский район | ИПУ
КУКМОР Г, Железнодорожная ул, д.4, кв.11 | 7791019005346 | СЕ 101 | 01.04.2025 | Кукморский район | ИПУ
КУКМОР Г, Рабочий переулок ул, д.2, кв.15 | 4548122 | Меркурий 200 | 15.02.2025 | Кукморский район | ИПУ
КУКМОР Г, Рабочий переулок ул, д.2, кв.12 | 3010 | СЭТ1-1 | 07.10.2025 | Кукморский район | ИПУ
КУКМОР Г, Степана Разина ул, д.91, кв.50 | 291828 | СОЭ-5 | 06.06.2025 | Кукморский район | ИПУ
КУКМОР Г, Вахитова ул, д.18, кв.9 | 291170 | СОЭ-5 | 15.03.2025 | Кукморский район | ИПУ
КУКМОР Г, Ленина ул, д.126, кв.25 | 701180204210459 | СЕ 102 | 03.03.2025 | Кукморский район | ИПУ
КУКМОР Г, Нур Баяна ул, д.35, кв.60 | 5052262 | Меркурий 201 | 18.09.2025 | Кукморский район | ИПУ
КУКМОР Г, Маяковского ул, д.9, кв.8 | 4236716 | Меркурий 201 | 06.06.2025 | Кукморский район | ИПУ
КУКМОР Г, Ворошилова ул, д.23, кв.49 | 273095 | СОЭ-5 | 09.09.2025 | Кукморский район | ИПУ
КУКМОР Г, Нур Баяна ул, д.35, кв.1В | 11003238 | СЭО | 11.11.2025 | Кукморский район | ИПУ
КУКМОР Г, Ленина ул, д.155, кв.20 | 6026189 | СЭО-1 | 09.09.2025 | Кукморский район | ИПУ
КУКМОР Г, Тинчурина ул, д.16, кв.9 | 7791021023430 | СЕ 101 | 06.06.2025 | Кукморский район | ИПУ
КУКМОР Г, Нур Баяна ул, д.8, кв.11 | 2624 | СЭТ1-1 | 10.10.2025 | Кукморский район | ИПУ
КУКМОР Г, Железнодорожная ул, д.2, кв.4 | 7789021021956 | СЕ 101 | 10.04.2025 | Кукморский район | ИПУ
КУКМОР Г, Нур Баяна ул, д.50, кв.22 | 4826483 | Меркурий 200 | 31.08.2025 | Кукморский район | ИПУ
КУКМОР Г, Тинчурина ул, д.15, кв.15 | 291796 | СОЭ-5 | 07.07.2025 | Кукморский район | ИПУ
КУКМОР Г, Ворошилова ул, д.12, кв.40 | 7128027003429 | ЦЭ6807П | 15.10.2025 | Кукморский район | ИПУ
КУКМОР Г, Степана Разина ул, д.85, кв.10 | 7789022034055 | СЕ 101 | 09.09.2025 | Кукморский район | ИПУ
КУКМОР Г, Ворошилова ул, д.14, кв.10 | 301412 | СОЭ-5 | 15.07.2025 | Кукморский район | ИПУ
КУКМОР Г, Ленина ул, д.132А, кв.29 | 712880706831470 | ЦЭ6807П | 10.04.2025 | Кукморский район | ИПУ
КУКМОР Г, Железнодорожная ул, д.19, кв.21 | 7789020016180 | СЕ 101 | 02.02.2025 | Кукморский район | ИПУ
КУКМОР Г, Нур Баяна ул, д.50, кв.21 | 7011024000376 | СЕ 102 | 09.09.2025 | Кукморский район | ИПУ
КУКМОР Г, Степана Разина ул, д.38, кв.32 | 4238057 | Меркурий 201 | 03.03.2025 | Кукморский район | ИПУ
КУКМОР Г, Железнодорожная ул, д.19, кв.67 | 291844 | СОЭ-5 | 10.03.2025 | Кукморский район | ИПУ
КУКМОР Г, Ленина ул, д.157, кв.58 | 7789022011607 | СЕ 101 | 06.06.2025 | Кукморский район | ИПУ
КУКМОР Г, Ленина ул, д.126, кв.17 | 291861 | СОЭ-5 | 10.03.2025 | Кукморский район | ИПУ
КУКМОР Г, Гафиятуллина ул, д.8, кв.77 | 779102419423 | СЕ 101 | 03.03.2025 | Кукморский район | ИПУ
КУКМОР Г, Степана Разина ул, д.91, кв.17 | 7789018052400 | СЕ 101 | 15.01.2025 | Кукморский район | ИПУ
КУКМОР Г, Рабочий переулок ул, д.22, кв.27 | 7495022000600 | СЕ 102 | 06.06.2025 | Кукморский район | ИПУ
КУКМОР Г, Степана Разина ул, д.91, кв.68 | 7791020004854 | СЕ 101 | 06.06.2025 | Кукморский район | ИПУ
КУКМОР Г, Нур Баяна ул, д.46, кв.8 | 5014556 | Меркурий 201 | 03.03.2025 | Кукморский район | ИПУ
КУКМОР Г, Железнодорожная ул, д.22, кв.12 | 3784864 | Меркурий 200 | 06.06.2025 | Кукморский район | ИПУ
КУКМОР Г, Железнодорожная ул, д.16, кв.17 | 7789022013327 | СЕ 101 | 13.07.2025 | Кукморский район | ИПУ
КУКМОР Г, Нур Баяна ул, д.46, кв.7 | 7011020002350 | СЕ 102 | 06.06.2025 | Кукморский район | ИПУ
КУКМОР Г, Ворошилова ул, д.14, кв.12 | 7791020018421 | СЕ 101 | 15.06.2025 | Кукморский район | ИПУ
КУКМОР Г, Рабочий переулок ул, д.30, кв.7 | 7495021001256 | СЕ 102 | 06.06.2025 | Кукморский район | ИПУ
КУКМОР Г, Железнодорожная ул, д.18, кв.8 | 7791020006977 | СЕ 101 | 15.02.2025 | Кукморский район | ИПУ
КУКМОР Г, Ленина ул, д.155, кв.62 | 7791023003260 | СЕ 101 | 06.06.2025 | Кукморский район | ИПУ
КУКМОР Г, Нур Баяна ул, д.36, кв.11 | 5528808 | Меркурий 201 | 12.12.2025 | Кукморский район | ИПУ
КУКМОР Г, Степана Разина ул, д.91, кв.5 | 7011019004647 | СЕ 102 | 01.05.2025 | Кукморский район | ИПУ
КУКМОР Г, ВАХИТОВА пер, д.9, кв.12 | 7789021021486 | СЕ 101 | 05.05.2025 | Кукморский район | ИПУ
КУКМОР Г, Ворошилова ул, д.23, кв.28 | 7791020016705 | СЕ 101 | 10.04.2025 | Кукморский район | ИПУ
КУКМОР Г, Степана Разина ул, д.91, кв.7 | 4253888 | Меркурий 201 | 10.02.2025 | Кукморский район | ИПУ
КУКМОР Г, Восточная ул, д.29, кв.22 | 7789021020225 | СЕ 101 | 06.06.2025 | Кукморский район | ИПУ
КУКМОР Г, Нур Баяна ул, д.39А, кв.27 | 7129019012674 | ЦЭ6807П | 20.04.2025 | Кукморский район | ИПУ
КУКМОР Г, Ленина ул, д.155, кв.17 | 5025841 | Меркурий 201 | 06.06.2025 | Кукморский район | ИПУ
КУКМОР Г, Ворошилова ул, д.21, кв.9 | 7789020017813 | СЕ 101 | 10.04.2025 | Кукморский район | ИПУ
КУКМОР Г, Академика Королева ул, д.5, кв.14 | 7129026013580 | ЦЭ6807П | 12.11.2025 | Кукморский район | ИПУ
КУКМОР Г, Степана Разина ул, д.85, кв.2 | 526016 | СОЭ-5 | 07.07.2025 | Кукморский район | ИПУ
КУКМОР Г, Маяковского ул, д.5, кв.13 | 7789019017508 | СЕ 101 | 01.01.2025 | Кукморский район | ИПУ
КУКМОР Г, Железнодорожная ул, д.16, кв.20 | 7789022013346 | СЕ 101 | 13.07.2025 | Кукморский район | ИПУ
КУКМОР Г, Гафиятуллина ул, д.8, кв.1 | 4068082 | Меркурий 200 | 03.03.2025 | Кукморский район | ИПУ
КУКМОР Г, Гафиятуллина ул, д.8, кв.55 | 7789022041747 | СЕ 101 | 06.06.2025 | Кукморский район | ИПУ
КУКМОР Г, Ворошилова ул, д.17, кв.1 | 4754831 | Меркурий 200 | 03.03.2025 | Кукморский район | ИПУ
КУКМОР Г, Нур Баяна ул, д.36, кв.24 | 7789024026174 | СЕ 101 | 09.09.2025 | Кукморский район | ИПУ
КУКМОР Г, Степана Разина ул, д.38, кв.39 | 7789024018018 | СЕ 101 | 09.09.2025 | Кукморский район | ИПУ
КУКМОР Г, Гафиятуллина ул, д.6, кв.14 | 464855 | Меркурий 201 | 15.07.2025 | Кукморский район | ИПУ
КУКМОР Г, Нур Баяна ул, д.37, кв.44 | 3391 | СЭТ1-1 | 10.10.2025 | Кукморский район | ИПУ
КУКМОР Г, Маяковского ул, д.19, кв.19 | 7791020003267 | СЕ 101 | 10.04.2025 | Кукморский район | ИПУ
КУКМОР Г, Гафиятуллина ул, д.6, кв.50 | 4754940 | Меркурий 200 | 06.06.2025 | Кукморский район | ИПУ
КУКМОР Г, Маяковского ул, д.9, кв.16 | 7789020018202 | СЕ 101 | 20.05.2025 | Кукморский район | ИПУ
КУКМОР Г, Степана Разина ул, д.85, кв.7 | 2588 | Лейне Электро-01 1МШ1 | 06.06.2025 | Кукморский район | ИПУ
КУКМОР Г, Ленина ул, д.23, кв.11 | 5080829 | Меркурий 201 | 10.10.2025 | Кукморский район | ИПУ
КУКМОР Г, Ворошилова ул, д.23, кв.45 | 2933 | СЭТ1-1 | 10.10.2025 | Кукморский район | ИПУ
КУКМОР Г, Ворошилова ул, д.12, кв.6 | 7128027006456 | ЦЭ6807П | 15.10.2025 | Кукморский район | ИПУ
КУКМОР Г, Нур Баяна ул, д.6, кв.2 | 6992009 | Соло | 15.03.2025 | Кукморский район | ИПУ
КУКМОР Г, Ворошилова ул, д.21, кв.48 | 7789022011204 | СЕ 101 | 10.05.2025 | Кукморский район | ИПУ
КУКМОР Г, Маяковского ул, д.19, кв.27 | 5040921 | Меркурий 201 | 30.08.2025 | Кукморский район | ИПУ
КУКМОР Г, Ленина ул, д.157, кв.6 | 7791020024066 | СЕ 101 | 15.02.2025 | Кукморский район | ИПУ
КУКМОР Г, Степана Разина ул, д.38, кв.8 | 4214141 | Меркурий 200 | 10.02.2025 | Кукморский район | ИПУ
КУКМОР Г, Гафиятуллина ул, д.6, кв.57 | 7791020018608 | СЕ 101 | 01.05.2025 | Кукморский район | ИПУ
КУКМОР Г, Ворошилова ул, д.20, кв.18 | 2293 | СЭТ1-1 | 10.10.2025 | Кукморский район | ИПУ
КУКМОР Г, Нур Баяна ул, д.50, кв.30 | 7791020020276 | СЕ 101 | 05.05.2025 | Кукморский район | ИПУ
КУКМОР Г, Гафиятуллина ул, д.10, кв.4 | 7791022021230 | СЕ 101 | 09.09.2025 | Кукморский район | ИПУ
КУКМОР Г, Ворошилова ул, д.12, кв.16 | 7128027003361 | ЦЭ2726 | 15.10.2025 | Кукморский район | ИПУ
КУКМОР Г, Гафиятуллина ул, д.10, кв.41 | 7791020013017 | СЕ 101 | 01.05.2025 | Кукморский район | ИПУ
КУКМОР Г, Заводская ул, д.14, кв.22 | 7789021019833 | СЕ 101 | 15.02.2025 | Кукморский район | ИПУ
КУКМОР Г, Степана Разина ул, д.38, кв.20 | 291846 | СОЭ-5 | 10.02.2025 | Кукморский район | ИПУ
КУКМОР Г, Нур Баяна ул, д.39, кв.18 | 3737427 | Меркурий 201 | 01.01.2025 | Кукморский район | ИПУ
КУКМОР Г, Почтовая ул, д.14, кв.2 | 5088260 | Меркурий 201 | 30.08.2025 | Кукморский район | ИПУ
КУКМОР Г, Гафиятуллина ул, д.10, кв.8 | 7789021031885 | СЕ 101 | 06.06.2025 | Кукморский район | ИПУ
КУКМОР Г, Степана Разина ул, д.87, кв.8 | 7789021022133 | СЕ 101 | 15.05.2025 | Кукморский район | ИПУ
КУКМОР Г, Степана Разина ул, д.91, кв.23 | 4067178 | Меркурий 200 | 06.06.2025 | Кукморский район | ИПУ
КУКМОР Г, Гафиятуллина ул, д.6, кв.47 | 5067141 | Меркурий 201 | 09.09.2025 | Кукморский район | ИПУ
КУКМОР Г, Вахитова ул, д.18, кв.45 | 7789022041545 | СЕ 101 | 06.06.2025 | Кукморский район | ИПУ
КУКМОР Г, Железнодорожная ул, д.19, кв.50 | 7789020025996 | СЕ 101 | 01.04.2025 | Кукморский район | ИПУ
КУКМОР Г, Нур Баяна ул, д.35А, кв.43 | 4307643 | Меркурий 200 | 15.02.2025 | Кукморский район | ИПУ
КУКМОР Г, Ленина ул, д.155, кв.32 | 4068092 | Меркурий 200 | 06.06.2025 | Кукморский район | ИПУ
КУКМОР Г, Ленина ул, д.155, кв.47 | 406847 | Меркурий 200 | 15.04.2025 | Кукморский район | ИПУ
КУКМОР Г, Гафиятуллина ул, д.6, кв.24 | 7789022040632 | СЕ 101 | 06.06.2025 | Кукморский район | ИПУ
КУКМОР Г, Ворошилова ул, д.14, кв.68 | 4683915 | Меркурий 201 | 09.09.2025 | Кукморский район | ИПУ
КУКМОР Г, Ленина ул, д.54, кв.14 | 4709175 | Меркурий 201 | 15.07.2025 | Кукморский район | ИПУ
КУКМОР Г, Рабочий переулок ул, д.2, кв.38 | 285607 | СОЭ-5 | 06.06.2025 | Кукморский район | ИПУ
КУКМОР Г, Почтовая ул, д.14, кв.3 | 380514709 | Меркурий 202 | 03.03.2025 | Кукморский район | ИПУ
КУКМОР Г, Вахитова ул, д.18, кв.24 | 7789022018490 | СЕ 101 | 07.07.2025 | Кукморский район | ИПУ
КУКМОР Г, Нур Баяна ул, д.50, кв.29 | 7789021021401 | СЕ 101 | 06.06.2025 | Кукморский район | ИПУ
КУКМОР Г, Тинчурина ул, д.16, кв.11 | 7791021024310 | СЕ 101 | 06.06.2025 | Кукморский район | ИПУ
КУКМОР Г, Академика Королева ул, д.13, кв.19 | 7789019015964 | СЕ 101 | 01.01.2025 | Кукморский район | ИПУ
КУКМОР Г, Железнодорожная ул, д.19, кв.29 | 71280200002583 | ЦЭ6807 | 15.04.2025 | Кукморский район | ИПУ
КУКМОР Г, Ворошилова ул, д.12, кв.2 | 7128027003393 | ЦЭ6807П | 15.10.2025 | Кукморский район | ИПУ
КУКМОР Г, Ворошилова ул, д.14, кв.58 | 4068062 | Меркурий 200 | 10.02.2025 | Кукморский район | ИПУ
КУКМОР Г, Ворошилова ул, д.20, кв.14 | 7791020015987 | СЕ 101 | 15.04.2025 | Кукморский район | ИПУ
КУКМОР Г, Нур Баяна ул, д.39А, кв.34 | 4716912 | Меркурий 201 | 07.07.2025 | Кукморский район | ИПУ
КУКМОР Г, Ворошилова ул, д.12, кв.1 | 7128027003403 | ЦЭ6807П | 15.10.2025 | Кукморский район | ИПУ
КУКМОР Г, Ворошилова ул, д.21, кв.43 | 7789023065223 | СЕ 101 | 06.06.2025 | Кукморский район | ИПУ
КУКМОР Г, Железнодорожная ул, д.19, кв.44 | 4685082 | Меркурий 201 | 03.03.2025 | Кукморский район | ИПУ
КУКМОР Г, Тинчурина ул, д.15, кв.14 | 7791019014288 | СЕ 101 | 06.06.2025 | Кукморский район | ИПУ
КУКМОР Г, Восточная ул, д.29, кв.16 | 7789023063341 | СЕ 101 | 06.06.2025 | Кукморский район | ИПУ
КУКМОР Г, Гафиятуллина ул, д.6, кв.21 | 7789022040553 | СЕ 101 | 07.07.2025 | Кукморский район | ИПУ
КУКМОР Г, Ворошилова ул, д.23, кв.20 | 7789024026287 | СЕ 101 | 09.09.2025 | Кукморский район | ИПУ
КУКМОР Г, Ленина ул, д.157, кв.38 | 7789021015087 | СЕ 101 | 03.03.2025 | Кукморский район | ИПУ
КУКМОР Г, Степана Разина ул, д.38, кв.47 | 7789024022555 | СЕ 101 | 09.09.2025 | Кукморский район | ИПУ
КУКМОР Г, Рабочий переулок ул, д.2, кв.47 | 4717177 | Меркурий 201 | 06.06.2025 | Кукморский район | ИПУ
КУКМОР Г, Тинчурина ул, д.15, кв.8 | 291885 | СОЭ-5 | 06.06.2025 | Кукморский район | ИПУ
КУКМОР Г, Железнодорожная ул, д.16, кв.1 | 7789022013030 | СЕ 101 | 13.07.2025 | Кукморский район | ИПУ
КУКМОР Г, Ленина ул, д.157, кв.57 | 10006443 | СЭО-1 | 12.12.2025 | Кукморский район | ИПУ
КУКМОР Г, Нур Баяна ул, д.36, кв.16 | 2785 | СЭТ1-1 | 09.09.2025 | Кукморский район | ИПУ
КУКМОР Г, Ворошилова ул, д.12, кв.9 | 7128026007743 | ЦЭ6807П | 15.10.2025 | Кукморский район | ИПУ
КУКМОР Г, Железнодорожная ул, д.4, кв.18 | 5087000 | Меркурий 201 | 09.09.2025 | Кукморский район | ИПУ
КУКМОР Г, ВАХИТОВА пер, д.13, кв.10 | 6938709 | Соло | 15.01.2025 | Кукморский район | ИПУ
КУКМОР Г, Ленина ул, д.71, кв.3 | 4990858 | Меркурий 201 | 19.08.2025 | Кукморский район | ИПУ
КУКМОР Г, Железнодорожная ул, д.19, кв.51 | 7789024040646 | СЕ 101 | 09.09.2025 | Кукморский район | ИПУ
КУКМОР Г, Гафиятуллина ул, д.10, кв.6 | 7789020017943 | СЕ 101 | 15.05.2025 | Кукморский район | ИПУ
КУКМОР Г, Железнодорожная ул, д.22, кв.14 | 7011024001122 | СЕ 102 | 10.09.2025 | Кукморский район | ИПУ
КУКМОР Г, Заводская ул, д.14, кв.13 | 7791020023799 | СЕ 101 | 15.04.2025 | Кукморский район | ИПУ
КУКМОР Г, Ленина ул, д.157, кв.59 | 778902211238 | СЕ 101 | 15.02.2025 | Кукморский район | ИПУ
КУКМОР Г, Нур Баяна ул, д.50, кв.26 | 302287 | СОЭ-5 | 06.06.2025 | Кукморский район | ИПУ
КУКМОР Г, Ворошилова ул, д.21, кв.6 | 7789020018035 | СЕ 101 | 05.05.2025 | Кукморский район | ИПУ
КУКМОР Г, Ворошилова ул, д.14, кв.22 | 7789021019181 | СЕ 101 | 06.06.2025 | Кукморский район | ИПУ
КУКМОР Г, Маяковского ул, д.5, кв.6 | 4295187 | Меркурий 201 | 15.03.2025 | Кукморский район | ИПУ
КУКМОР Г, ВАХИТОВА пер, д.11, кв.3 | 7789024016566 | СЕ 101 | 09.09.2025 | Кукморский район | ИПУ
КУКМОР Г, Нур Баяна ул, д.36, кв.6 | 4074 | СЭТ1-1 | 09.09.2025 | Кукморский район | ИПУ
КУКМОР Г, Ворошилова ул, д.21, кв.35 | 2600 | СЭТ1-1 | 09.09.2025 | Кукморский район | ИПУ
КУКМОР Г, Ворошилова ул, д.12, кв.33 | 7128026000760 | ЦЭ2726 | 15.10.2025 | Кукморский район | ИПУ
КУКМОР Г, Железнодорожная ул, д.19, кв.28 | 2911 | СЭТ1-1 | 10.10.2025 | Кукморский район | ИПУ
КУКМОР Г, Вахитова ул, д.18, кв.44 | 4140509 | Меркурий 201 | 01.01.2025 | Кукморский район | ИПУ
КУКМОР Г, Железнодорожная ул, д.16, кв.9 | 7789022009780 | СЕ 101 | 13.07.2025 | Кукморский район | ИПУ
КУКМОР Г, Ворошилова ул, д.12, кв.30 | 7128026000734 | ЦЭ2726 | 15.10.2025 | Кукморский район | ИПУ
КУКМОР Г, Ворошилова ул, д.14, кв.77 | 4705051 | Меркурий 201 | 06.06.2025 | Кукморский район | ИПУ
КУКМОР Г, Железнодорожная ул, д.22, кв.33А | 4140010 | Меркурий 201 | 01.01.2025 | Кукморский район | ИПУ
КУКМОР Г, Маяковского ул, д.7, кв.10 | 5014220 | Меркурий 201 | 06.06.2025 | Кукморский район | ИПУ
КУКМОР Г, Ленина ул, д.155, кв.67 | 4991804 | Меркурий 201 | 19.08.2025 | Кукморский район | ИПУ
КУКМОР Г, Заводская ул, д.14, кв.19 | 3794955 | Меркурий 201 | 01.05.2025 | Кукморский район | ИПУ
КУКМОР Г, Нур Баяна ул, д.36, кв.32 | 2760 | СЭТ1-1 | 09.09.2025 | Кукморский район | ИПУ
КУКМОР Г, Тинчурина ул, д.16, кв.21 | 7791019010491 | СЕ 101 | 10.04.2025 | Кукморский район | ИПУ
КУКМОР Г, Нур Баяна ул, д.10, кв.7 | 7789021026824 | СЕ 101 | 06.06.2025 | Кукморский район | ИПУ
КУКМОР Г, Вахитова ул, д.18, кв.61 | 7789023033183 | СЕ 101 | 09.09.2025 | Кукморский район | ИПУ
КУКМОР Г, Ворошилова ул, д.12, кв.10 | 7128026001710 | ЦЭ6807П | 15.10.2025 | Кукморский район | ИПУ
КУКМОР Г, Вахитова ул, д.18, кв.29 | 4819385 | Меркурий 200 | 06.06.2025 | Кукморский район | ИПУ
КУКМОР Г, Нур Баяна ул, д.39А, кв.15 | 3713 | СЭТ1-1 | 10.10.2025 | Кукморский район | ИПУ
КУКМОР Г, Железнодорожная ул, д.16, кв.5 | 7789022009805 | СЕ 101 | 13.07.2025 | Кукморский район | ИПУ
КУКМОР Г, Ворошилова ул, д.20, кв.75 | 5068273 | Меркурий 201 | 09.09.2025 | Кукморский район | ИПУ
КУКМОР Г, Нур Баяна ул, д.50, кв.13 | 424768 | Меркурий 201 | 15.02.2025 | Кукморский район | ИПУ
КУКМОР Г, Маяковского ул, д.15, кв.11 | 7789020017255 | СЕ 101 | 10.04.2025 | Кукморский район | ИПУ
КУКМОР Г, Нур Баяна ул, д.39, кв.8А | 5084690 | Меркурий 201 | 30.08.2025 | Кукморский район | ИПУ
КУКМОР Г, Восточная ул, д.29, кв.31 | 4082 | СЭТ1-1 | 10.10.2025 | Кукморский район | ИПУ
КУКМОР Г, Железнодорожная ул, д.19, кв.14 | 291833 | СОЭ-5 | 06.06.2025 | Кукморский район | ИПУ
КУКМОР Г, Ленина ул, д.132А, кв.32 | 712880706781407 | ЦЭ6807П | 10.04.2025 | Кукморский район | ИПУ
КУКМОР Г, Нур Баяна ул, д.46, кв.12 | 4213672 | Меркурий 200 | 10.05.2025 | Кукморский район | ИПУ
КУКМОР Г, Железнодорожная ул, д.16, кв.16 | 7789022008651 | СЕ 101 | 13.03.2025 | Кукморский район | ИПУ
КУКМОР Г, Ленина ул, д.132А, кв.2 | 7791024023461 | СЕ 101 | 10.04.2025 | Кукморский район | ИПУ
КУКМОР Г, Железнодорожная ул, д.16, кв.12 | 7789022008661 | СЕ 101 | 23.07.2025 | Кукморский район | ИПУ
КУКМОР Г, Маяковского ул, д.11, кв.5 | 7789020018722 | СЕ 101 | 15.05.2025 | Кукморский район | ИПУ
НЫРТИНСКОГО СОВХОЗА П, Школьная ул, д.2, кв. | 297799 | СОЭ-5 | 06.06.2025 | Кукморский район | ИПУ
КУКМОР Г, Нур Баяна ул, д.35А, кв.31 | 272834 | СОЭ-5 | 10.05.2025 | Кукморский район | ИПУ
КУКМОР Г, Нур Баяна ул, д.8, кв.4 | 6346009 | Соло | 15.03.2025 | Кукморский район | ИПУ
КУКМОР Г, Рабочий переулок ул, д.2, кв.37 | 7789020026094 | СЕ 101 | 01.06.2025 | Кукморский район | ИПУ
КУКМОР Г, Ворошилова ул, д.23, кв.25 | 2555 | СЭТ1-1 | 10.10.2025 | Кукморский район | ИПУ
КУКМОР Г, Железнодорожная ул, д.4, кв.2 | 3812721 | Меркурий 200 | 05.05.2025 | Кукморский район | ИПУ
КУКМОР Г, Тинчурина ул, д.20, кв.4 | 7789020026069 | СЕ 101 | 10.06.2025 | Кукморский район | ИПУ
Мамадыш г, ЛЕНИНА ул, д.94, кв.19 | 7789021011289 | СЕ 101 | 01.03.2025 | Мамадышский район | ИПУ
Мамадыш г, ФАБРИЧНАЯ ул, д.3, кв.30 | 7789023051581 | СЕ 101 | 01.09.2025 | Мамадышский район | ИПУ
Мамадыш г, ГОРЬКОГО ул, д.29, кв.71 | 50117 | СОЭ-52 | 01.04.2025 | Мамадышский район | ИПУ
Мамадыш г, НОВОЗАВОДСКАЯ ул, д.15, кв.41 | 7789026039128 | СЕ 101 | 01.06.2025 | Мамадышский район | ИПУ
Мамадыш г, ЛЕНИНА ул, д.94, кв.4 | 7789021015418 | СЕ 101 | 01.06.2025 | Мамадышский район | ИПУ
СОВХОЗА МАМАДЫШСКИЙ П, САЙДАШЕВА ул, д.17, кв.10 | 500168 | СОЭ-52 | 01.04.2025 | Мамадышский район | ИПУ
СОВХОЗА МАМАДЫШСКИЙ П, САЙДАШЕВА ул, д.17, кв.11 | 499931 | СОЭ-52 | 01.04.2025 | Мамадышский район | ИПУ
Мамадыш г, ЛЕНИНА ул, д.105Б, кв.14 | 7791023012397 | СЕ 101 | 01.09.2025 | Мамадышский район | ИПУ
Мамадыш г, ЛЕНИНА ул, д.105Б, кв.10 | 7791023014622 | СЕ 101 | 01.09.2025 | Мамадышский район | ИПУ
Мамадыш г, ТОЛСТОГО ул, д.8, кв.14 | 49333 | Лейне Электро-01 1МШ1 | 01.10.2025 | Мамадышский район | ИПУ
Мамадыш г, ТОЛСТОГО ул, д.8, кв.50 | 49296 | Лейне Электро-01 1МШ1 | 01.10.2025 | Мамадышский район | ИПУ
Мамадыш г, ЧЕРКАСОВА ул, д.18, кв.3 | 7791024023212 | СЕ 101 | 01.08.2025 | Мамадышский район | ИПУ
Мамадыш г, ГОРЬКОГО ул, д.29, кв.84 | 14079609 | ЕС 2726 | 01.04.2025 | Мамадышский район | ИПУ
Мамадыш г, ЛЕНИНА ул, д.94, кв.12 | 7789021015306 | СЕ 101 | 01.04.2025 | Мамадышский район | ИПУ
Мамадыш г, КРАСНОАРМЕЙСКАЯ ул, д.27, кв.17 | 7129019017093 | ЦЭ6807Б | 16.04.2025 | Мамадышский район | ИПУ
Мамадыш г, ДАВЫДОВА ул, д.88/2, кв.39 | 497479 | СОЭ-52 | 01.04.2025 | Мамадышский район | ИПУ
Мамадыш г, ЧЕРКАСОВА ул, д.18, кв.10 | 7791024024448 | СЕ 101 | 01.08.2025 | Мамадышский район | ИПУ
СОВХОЗА МАМАДЫШСКИЙ П, МИРА ул, д.7, кв.11 | 7789020017301 | СЕ 101 | 02.04.2025 | Мамадышский район | ИПУ
Мамадыш г, НОВОЗАВОДСКАЯ ул, д.34, кв.3 | 7789021011421 | СЕ 101 | 01.04.2025 | Мамадышский район | ИПУ
Мамадыш г, ЧЕРКАСОВА ул, д.18, кв.16 | 7791024023976 | СЕ 101 | 01.09.2025 | Мамадышский район | ИПУ
СОВХОЗА ПЯТИЛЕТКА П, САДОВАЯ ул, д.3, кв.5 | О712880202989741 | ЦЭ6807Б | 18.05.2025 | Мамадышский район | ИПУ
Мамадыш г, ТОЛСТОГО ул, д.8, кв.19 | 50980 | Лейне Электро-01 1МШ1 | 01.12.2025 | Мамадышский район | ИПУ
Мамадыш г, ЛЕНИНА ул, д.94, кв.9 | 7789021015315 | СЕ 101 | 01.04.2025 | Мамадышский район | ИПУ
Мамадыш г, ФАБРИЧНАЯ ул, д.3, кв.9 | 7789023060215 | СЕ 101 | 01.08.2025 | Мамадышский район | ИПУ
Мамадыш г, ТОЛСТОГО ул, д.8, кв.36 | 47998 | Лейне Электро-01 1МШ1 | 01.10.2025 | Мамадышский район | ИПУ
Мамадыш г, ЛЕНИНА ул, д.105Б, кв.27 | 7791023019260 | СЕ 101 | 01.09.2025 | Мамадышский район | ИПУ
СОВХОЗА МАМАДЫШСКИЙ П, САЙДАШЕВА ул, д.17, кв.16 | 7008546 | СЭО-1 | 01.10.2025 | Мамадышский район | ИПУ
Мамадыш г, СТРОИТЕЛЕЙ ул, д.1, кв.84 | 60580 | Лейне Электро-01 1МШ1 | 01.10.2025 | Мамадышский район | ИПУ
Мамадыш г, ФАБРИЧНАЯ ул, д.3, кв.27 | 7789023061981 | СЕ 101 | 01.08.2025 | Мамадышский район | ИПУ
Мамадыш г, ТОЛСТОГО ул, д.8, кв.9 | 48437 | Лейне Электро-01 1МШ1 | 01.10.2025 | Мамадышский район | ИПУ
Мамадыш г, ФАБРИЧНАЯ ул, д.3, кв.29 | 7789023059554 | СЕ 101 | 01.09.2025 | Мамадышский район | ИПУ
Мамадыш г, СТРОИТЕЛЕЙ ул, д.1, кв.48 | 324352 | СОЭ-52 | 01.07.2025 | Мамадышский район | ИПУ
Мамадыш г, СТРОИТЕЛЕЙ ул, д.1, кв.59 | 20497 | Барс 1.211 | 01.04.2025 | Мамадышский район | ИПУ
СОВХОЗА МАМАДЫШСКИЙ П, САЙДАШЕВА ул, д.17, кв.20 | 335620 | СОЭ-52 | 01.10.2025 | Мамадышский район | ИПУ
Мамадыш г, ГАБДУЛЛЫ ТУКАЯ ул, д.4, кв.9 | 557752 | СОЭ-55 | 01.07.2025 | Мамадышский район | ИПУ
Мамадыш г, ДАВЫДОВА ул, д.32, кв.39 | 553845 | СОЭ-55 | 01.04.2025 | Мамадышский район | ИПУ
Мамадыш г, СТРОИТЕЛЕЙ ул, д.12, кв.36 | 63643 | Лейне Электро-01 1МШ1 | 01.10.2025 | Мамадышский район | ИПУ
Мамадыш г, СТРОИТЕЛЕЙ ул, д.12, кв.18 | 12283909 | ЦЭ2726 | 01.04.2025 | Мамадышский район | ИПУ
Мамадыш г, ЛЕНИНА ул, д.105Б, кв.19 | 7791023013702 | СЕ 101 | 01.09.2025 | Мамадышский район | ИПУ
Мамадыш г, ДАВЫДОВА ул, д.40А, кв.12 | 7011020002690 | СЕ 102 | 01.04.2025 | Мамадышский район | ИПУ
Мамадыш г, ТОЛСТОГО ул, д.8, кв.56 | 51172 | Лейне Электро-01 1МШ1 | 01.10.2025 | Мамадышский район | ИПУ
Мамадыш г, ТОЛСТОГО ул, д.8, кв.6 | 49686 | Лейне Электро-01 1МШ1 | 01.10.2025 | Мамадышский район | ИПУ
Мамадыш г, ГОРЬКОГО ул, д.116А, кв.9 | 497364 | СОЭ-52 | 01.04.2025 | Мамадышский район | ИПУ
Мамадыш г, ЛЕНИНА ул, д.94, кв.11 | 7789021016632 | СЕ 101 | 01.06.2025 | Мамадышский район | ИПУ
Мамадыш г, ДАВЫДОВА ул, д.32, кв.46 | 283214 | СОЭ-52 | 01.08.2025 | Мамадышский район | ИПУ
СОВХОЗА МАМАДЫШСКИЙ П, ШКОЛЬНАЯ ул, д.12, кв.13 | 7789021003169 | СЕ 101 | 01.04.2025 | Мамадышский район | ИПУ
Мамадыш г, ЛЕНИНА ул, д.94, кв.1 | 7789021016635 | СЕ 101 | 01.04.2025 | Мамадышский район | ИПУ
Мамадыш г, ДАВЫДОВА ул, д.153Е, кв.48 | 71186 | ЦЭ6807Б | 01.09.2025 | Мамадышский район | ИПУ
Мамадыш г, ДАВЫДОВА ул, д.40А, кв.- ком. 3 | 7791020020307 | СЕ 101 | 01.06.2025 | Мамадышский район | ИПУ
Мамадыш г, ЛЕНИНА ул, д.94, кв.7 | 7789021016452 | СЕ 101 | 01.06.2025 | Мамадышский район | ИПУ
Мамадыш г, АЗИНА ул, д.15А, кв.4 | 20479 | Барс 1.211 | 01.04.2025 | Мамадышский район | ИПУ
Мамадыш г, ЧЕРКАСОВА ул, д.18, кв.19 | 7791024020138 | СЕ 101 | 01.09.2025 | Мамадышский район | ИПУ
Мамадыш г, ЧЕРКАСОВА ул, д.18, кв.12 | 7791024023145 | СЕ 101 | 01.08.2025 | Мамадышский район | ИПУ
СОВХОЗА МАМАДЫШСКИЙ П, САЙДАШЕВА ул, д.17, кв.2 | 501760 | СОЭ-52 | 01.04.2025 | Мамадышский район | ИПУ
Мамадыш г, ЛЕНИНА ул, д.94, кв.16 | 7789027032842 | СЕ 101 S6 245 | 01.04.2025 | Мамадышский район | ИПУ
Мамадыш г, ФАБРИЧНАЯ ул, д.3, кв.22 | 7789023043113 | СЕ 101 | 01.08.2025 | Мамадышский район | ИПУ
Мамадыш г, ЛЕНИНА ул, д.94, кв.21 | 7789021009991 | СЕ 101 | 01.04.2025 | Мамадышский район | ИПУ
Мамадыш г, ЛЕНИНА ул, д.105Б, кв.4 | 7791023019393 | СЕ 101 | 01.09.2025 | Мамадышский район | ИПУ
Мамадыш г, ЛЕНИНА ул, д.94, кв.13 | 789021003175 | СЕ 101 | 01.04.2025 | Мамадышский район | ИПУ
Мамадыш г, ЧЕРКАСОВА ул, д.18, кв.24 | 7791024021056 | СЕ 101 | 01.08.2025 | Мамадышский район | ИПУ
Мамадыш г, ЛЕНИНА ул, д.94, кв.20 | 7789021011261 | СЕ 101 R5 145 | 01.06.2025 | Мамадышский район | ИПУ
Мамадыш г, ЛЕНИНА ул, д.105Б, кв.8 | 7791023013699 | СЕ 101 | 01.09.2025 | Мамадышский район | ИПУ
Мамадыш г, ЛЕНИНА ул, д.105Б, кв.1 | 7791023013715 | СЕ 101 | 01.03.2025 | Мамадышский район | ИПУ
Мамадыш г, ДАВЫДОВА ул, д.20/11, кв.45 | 7011022000337 | СЕ 102 | 01.04.2025 | Мамадышский район | ИПУ
Мамадыш г, ФАБРИЧНАЯ ул, д.3, кв.13 | 7789023061932 | СЕ 101 | 01.08.2025 | Мамадышский район | ИПУ
СОВХОЗА МАМАДЫШСКИЙ П, САЙДАШЕВА ул, д.17, кв.7 | 501666 | СОЭ-52 | 01.04.2025 | Мамадышский район | ИПУ
Мамадыш г, КОММУНИСТИЧЕСКАЯ ул, д.1, кв.10 | 7789021029966 | ЦЭ6807Б | 01.04.2025 | Мамадышский район | ИПУ
Мамадыш г, ЧЕРКАСОВА ул, д.18, кв.14 | 7791024020782 | СЕ 101 | 01.08.2025 | Мамадышский район | ИПУ
Мамадыш г, ЛЕНИНА ул, д.105Б, кв.16 | 7791023003934 | СЕ 101 | 01.09.2025 | Мамадышский район | ИПУ
Мамадыш г, СТРОИТЕЛЕЙ ул, д.12, кв.13 | 14091109 | ЕС 2726 | 01.07.2025 | Мамадышский район | ИПУ
Мамадыш г, ТОЛСТОГО ул, д.8, кв.40 | 51215 | Лейне Электро-01 1МШ1 | 01.10.2025 | Мамадышский район | ИПУ
Мамадыш г, ДАВЫДОВА ул, д.32, кв.17 | 501436 | СОЭ-52 | 01.04.2025 | Мамадышский район | ИПУ
Мамадыш г, ЛЕНИНА ул, д.94, кв.22 | 7789021009418 | СЕ 101 | 01.06.2025 | Мамадышский район | ИПУ
Мамадыш г, СТРОИТЕЛЕЙ ул, д.12, кв.7 | 280822 | СОЭ-52 | 01.07.2025 | Мамадышский район | ИПУ
Мамадыш г, ФАБРИЧНАЯ ул, д.3, кв.10 | 7789023044609 | СЕ 101 | 01.09.2025 | Мамадышский район | ИПУ
Мамадыш г, ГОРЬКОГО ул, д.33/12Б, кв.33 | 323965 | СОЭ-52 | 01.08.2025 | Мамадышский район | ИПУ
Мамадыш г, ЧЕРКАСОВА ул, д.18, кв.11 | 7791024023312 | СЕ 101 | 01.08.2025 | Мамадышский район | ИПУ
Мамадыш г, ГОРЬКОГО ул, д.29, кв.83 | 4997733 | Меркурий 201 | 01.08.2025 | Мамадышский район | ИПУ
СОВХОЗА МАМАДЫШСКИЙ П, САЙДАШЕВА ул, д.17, кв.15 | 500867 | СОЭ-52 | 01.04.2025 | Мамадышский район | ИПУ
Мамадыш г, ФАБРИЧНАЯ ул, д.3, кв.14 | 7789023062570 | СЕ 101 | 01.09.2025 | Мамадышский район | ИПУ
Мамадыш г, ЧЕРКАСОВА ул, д.18, кв.4 | 7791024021663 | СЕ 101 | 01.08.2025 | Мамадышский район | ИПУ
Мамадыш г, СТРОИТЕЛЕЙ ул, д.1, кв.57 | 7789021014677 | СЕ 101 | 01.12.2025 | Мамадышский район | ИПУ
Мамадыш г, ЛЕНИНА ул, д.94, кв.24 | 7789027034406 | СЕ 101 | 01.08.2025 | Мамадышский район | ИПУ
Мамадыш г, ЛЕНИНА ул, д.106, кв.7 | 63987 | Лейне Электро-01 1МШ1 | 01.04.2025 | Мамадышский район | ИПУ
Мамадыш г, ЧЕРКАСОВА ул, д.18, кв.2 | 7791024021689 | СЕ 101 | 01.08.2025 | Мамадышский район | ИПУ
Мамадыш г, СТРОИТЕЛЕЙ ул, д.1, кв.67 | 500023 | СОЭ-52 | 01.04.2025 | Мамадышский район | ИПУ
Менделеевск г, ХИМИКОВ ул, д.3, кв.61 | 562641 | СОЭ-55 | 22.12.2025 | Менделеевский район | ИПУ
Менделеевск г, БУРМИСТРОВА ул, д.11, кв.44 | 289750 | СОЭ-52 | 01.07.2025 | Менделеевский район | ИПУ
Менделеевск г, ГАБДУЛЛЫ ТУКАЯ ул, д.10, кв.67 ком. А | 282037 | СОЭ-52 | 31.07.2025 | Менделеевский район | ИПУ
Менделеевск г, СЕВЕРНАЯ ул, д.6, кв.85 | 558103 | Меркурий 201 | 01.12.2025 | Менделеевский район | ИПУ
Менделеевск г, ХИМИКОВ ул, д.11, кв.190 | 290319 | СОЭ-52 | 20.08.2025 | Менделеевский район | ИПУ
Менделеевск г, ХИМИКОВ ул, д.11, кв.340 ком. | 294621 | СОЭ-52 | 28.09.2025 | Менделеевский район | ИПУ
Менделеевск г, УШКОВЫХ ул, д.8, кв.56 | 48403 | СО-Э449 1М | 14.05.2025 | Менделеевский район | ИПУ
Менделеевск г, ОКТЯБРЬСКАЯ ул, д.14, кв.2 | 12881 | СО-50МЭ | 08.07.2025 | Менделеевский район | ИПУ
Менделеевск г, УШКОВЫХ ул, д.6, кв.55 | 284892 | СОЭ-52 | 21.08.2025 | Менделеевский район | ИПУ
Менделеевск г, ФОМИНА ул, д.15Б, кв.11 | 562649 | СОЭ-55 | 01.12.2025 | Менделеевский район | ИПУ
Менделеевск г, ХИМИКОВ ул, д.11, кв.119 | 291994 | СОЭ-52 | 18.08.2025 | Менделеевский район | ИПУ
Менделеевск г, ХИМИКОВ ул, д.2, кв.209 | 87892 | СО-И449 М2-5 | 01.12.2025 | Менделеевский район | ИПУ
Менделеевск г, ХИМИКОВ ул, д.7, кв.31 | 35970 | Барс 1.113 | 22.04.2025 | Менделеевский район | ИПУ
Менделеевск г, ДРУЖБЫ ул, д.10, кв.10 | 16729009 | Соло | 01.07.2025 | Менделеевский район | ИПУ
Менделеевск г, ХИМИКОВ ул, д.7, кв.39 | 7129023034922 | ЦЭ6807П | 26.11.2025 | Менделеевский район | ИПУ
Менделеевск г, ЧОЛОВСКОГО ул, д.10А, кв.43 | 904402478 | СОЭ | 04.12.2025 | Менделеевский район | ИПУ
Менделеевск г, УШКОВЫХ ул, д.3, кв.5 | 216905 | Нева 101 | 01.09.2025 | Менделеевский район | ИПУ
Менделеевск г, ЮБИЛЕЙНАЯ ул, д.7, кв.8 | 2795043 | СОЭ-52 | 30.07.2025 | Менделеевский район | ИПУ
Менделеевск г, ДРУЖБЫ ул, д.6, кв.11 | 31978 | Лейне Электро-01 1МШ1 | 24.09.2025 | Менделеевский район | ИПУ
Менделеевск г, УШКОВЫХ ул, д.6, кв.74 | 280776 | СОЭ-52 | 27.07.2025 | Менделеевский район | ИПУ
Менделеевск г, ХИМИКОВ ул, д.7, кв.34 | 45346 | СО-Э449 1М | 22.07.2025 | Менделеевский район | ИПУ
Менделеевск г, ЧОЛОВСКОГО ул, д.12, кв.55 | 308971 | СОЭ-5 | 01.09.2025 | Менделеевский район | ИПУ
ИЖЕВКА С, ЮБИЛЕЙНАЯ ул, д.1, кв.20 | 322228 | СОЭ-52 | 22.09.2025 | Менделеевский район | ИПУ
Менделеевск г, ХИМИКОВ ул, д.6, кв.17 | 5827209 | Соло | 23.03.2025 | Менделеевский район | ИПУ
Менделеевск г, ЧОЛОВСКОГО ул, д.3, кв.46 | 2008471 | СЭО-1.15 | 19.08.2025 | Менделеевский район | ИПУ
Менделеевск г, ПРОФСОЮЗНАЯ ул, д.3, кв.5 | 778902040336 | СЕ 101 R5 145 | 10.09.2025 | Менделеевский район | ИПУ
Менделеевск г, СЕВЕРНАЯ ул, д.6, кв.50 | 13109 | СО-И449 М1-2 | 15.04.2025 | Менделеевский район | ИПУ
Менделеевск г, ХИМИКОВ ул, д.3, кв.53 | 81784 | СО-И449 М1-2 | 29.08.2025 | Менделеевский район | ИПУ
Менделеевск г, ПРОФСОЮЗНАЯ ул, д.3, кв.9 | 16459 | СО-И449 М1-2 | 21.08.2025 | Менделеевский район | ИПУ
Менделеевск г, ЧОЛОВСКОГО ул, д.3, кв.5 | 53585 | Лейне Электро-01 1МШ1 | 30.10.2025 | Менделеевский район | ИПУ
Менделеевск г, ГУНИНА ул, д.23, кв.11 ком. Б | 47738 | СО-И449 М2-5 | 24.09.2025 | Менделеевский район | ИПУ
Менделеевск г, ТРУДОВАЯ ул, д.4, кв.4 | 12052823 | СЭО-1.15 | 24.11.2025 | Менделеевский район | ИПУ
Менделеевск г, ХИМИКОВ ул, д.11, кв.108 | 299546 | СОЭ-52 | 29.08.2025 | Менделеевский район | ИПУ
Менделеевск г, ХИМИКОВ ул, д.9, кв.31 | 44612 | СО-Э449 1М | 13.05.2025 | Менделеевский район | ИПУ
Менделеевск г, ГАБДУЛЛЫ ТУКАЯ ул, д.7, кв.6 | 291141 | СОЭ-52 | 21.08.2025 | Менделеевский район | ИПУ
Менделеевск г, ТАТАРСТАНА ул, д.3, кв.82 | 7789022040064 | СЕ 101 R5 145 | 09.10.2025 | Менделеевский район | ИПУ
Менделеевск г, БУРМИСТРОВА ул, д.9, кв.46 | 903405007 | СОЭ | 05.08.2025 | Менделеевский район | ИПУ
Менделеевск г, БУРМИСТРОВА ул, д.19, кв.19 | 36215 | Барс 1.113 | 30.04.2025 | Менделеевский район | ИПУ
Менделеевск г, ЧОЛОВСКОГО ул, д.12, кв.110 | 291923 | СОЭ-52 | 14.08.2025 | Менделеевский район | ИПУ
Менделеевск г, ДРУЖБЫ ул, д.10, кв.5 | 58745 | Лейне Электро-01 1МШ1 | 01.07.2025 | Менделеевский район | ИПУ
Менделеевск г, ФОМИНА ул, д.22, кв.62 | 322558 | СОЭ-52 | 24.09.2025 | Менделеевский район | ИПУ
Менделеевск г, ПУШКИНА ул, д.3, кв.74 | 30505 | СО-И449 М2 | 19.06.2025 | Менделеевский район | ИПУ
Менделеевск г, МЕНДЕЛЕЕВА ул, д.2, кв.57 | 212924 | Нева 101 | 23.10.2025 | Менделеевский район | ИПУ
Менделеевск г, ХИМИКОВ ул, д.5, кв.126 | 200816 | Нева 101 | 23.10.2025 | Менделеевский район | ИПУ
Менделеевск г, ХИМИКОВ ул, д.6, кв.55 | 40821 | СО-Э449 1М | 01.04.2025 | Менделеевский район | ИПУ
Менделеевск г, УШКОВЫХ ул, д.6, кв.9 | 88911 | СО-И449 | 16.09.2025 | Менделеевский район | ИПУ
Менделеевск г, ФОМИНА ул, д.22, кв.48 | 87866 | СО-И449 М2-5 | 23.09.2025 | Менделеевский район | ИПУ
Менделеевск г, БУРМИСТРОВА ул, д.11, кв.48 | 106742 | СО-И449 М2-5 | 30.06.2025 | Менделеевский район | ИПУ
Менделеевск г, ОКТЯБРЬСКАЯ ул, д.14, кв.16 | 13799 | Лейне Электро-01 1МШ1 | 27.08.2025 | Менделеевский район | ИПУ
Менделеевск г, ХИМИКОВ ул, д.5, кв.127 | 562632 | СОЭ-55 | 17.12.2025 | Менделеевский район | ИПУ
Менделеевск г, УШКОВЫХ ул, д.6, кв.56 | 7007636 | СОЭ-1 | 18.11.2025 | Менделеевский район | ИПУ
Менделеевск г, ЮБИЛЕЙНАЯ ул, д.7, кв.22 | 45887 | СОЭ-52 | 06.03.2025 | Менделеевский район | ИПУ
Менделеевск г, ФОМИНА ул, д.15А, кв.49 | 1913479 | Меркурий 200 | 21.04.2025 | Менделеевский район | ИПУ
Менделеевск г, БУРМИСТРОВА ул, д.11, кв.63 | 60239 | Барс 1.111 | 01.06.2025 | Менделеевский район | ИПУ
Менделеевск г, УШКОВЫХ ул, д.6, кв.14 | 4507837 | Меркурий 200 | 16.09.2025 | Менделеевский район | ИПУ
Менделеевск г, ТРУДОВАЯ ул, д.4, кв.73 | 1983305 | Меркурий 201 | 06.07.2025 | Менделеевский район | ИПУ
Менделеевск г, ЗЕЛЕНАЯ ул, д.18, кв.4 | 6093409 | Соло | 07.04.2025 | Менделеевский район | ИПУ
Менделеевск г, БУРМИСТРОВА ул, д.11, кв.21 | 35856 | Барс 1.113 | 16.04.2025 | Менделеевский район | ИПУ
Менделеевск г, ПРОФСОЮЗНАЯ ул, д.4, кв.51 | 289029 | СОЭ-52 | 25.08.2025 | Менделеевский район | ИПУ
Менделеевск г, ПИОНЕРСКАЯ ул, д.4, кв.69 | 4031558 | Меркурий 200 | 08.04.2025 | Менделеевский район | ИПУ
Менделеевск г, ХИМИКОВ ул, д.4, кв.67 | 284173 | СОЭ-52 | 28.08.2025 | Менделеевский район | ИПУ
Менделеевск г, ФОМИНА ул, д.8, кв.8 | 335619 | СОЭ-52 | 28.10.2025 | Менделеевский район | ИПУ
Менделеевск г, ГАБДУЛЛЫ ТУКАЯ ул, д.10, кв.76 | 289172 | СОЭ-52 | 15.08.2025 | Менделеевский район | ИПУ
Менделеевск г, ХИМИКОВ ул, д.9, кв.15 | 7789022040526 | СЕ 101 R5 145 | 22.09.2025 | Менделеевский район | ИПУ
Менделеевск г, ПУШКИНА ул, д.3, кв.41 | 108038334 | Скат 101 | 15.08.2025 | Менделеевский район | ИПУ
Менделеевск г, ПРОФСОЮЗНАЯ ул, д.3, кв.11 | 2008816 | СЭО-1.15 | 21.08.2025 | Менделеевский район | ИПУ
Менделеевск г, БУРМИСТРОВА ул, д.11, кв.10 | 279973 | СОЭ-52 | 07.08.2025 | Менделеевский район | ИПУ
Менделеевск г, ЮБИЛЕЙНАЯ ул, д.1, кв.82 ком. А | 311881 | СОЭ-52 | 01.09.2025 | Менделеевский район | ИПУ
Менделеевск г, ЮБИЛЕЙНАЯ ул, д.4, кв.30 | 65125639 | ЦЭ6807П | 19.06.2025 | Менделеевский район | ИПУ
Менделеевск г, УШКОВЫХ ул, д.13, кв.67 ком. 1 | 7248 | Лейне Электро-01 1МШ1 | 01.07.2025 | Менделеевский район | ИПУ
Менделеевск г, ПУШКИНА ул, д.5, кв.90А | 108022976 | Скат 101 | 31.07.2025 | Менделеевский район | ИПУ
Менделеевск г, ХИМИКОВ ул, д.5, кв.129 | 7791020021310 | СЕ 101 R5 145 | 12.07.2025 | Менделеевский район | ИПУ
Менделеевск г, ХИМИКОВ ул, д.3, кв.56 | 288656 | СОЭ-52 | 20.08.2025 | Менделеевский район | ИПУ
Менделеевск г, ЮБИЛЕЙНАЯ ул, д.7, кв.9 | 311828 | СОЭ-52 | 28.08.2025 | Менделеевский район | ИПУ
Менделеевск г, ХИМИКОВ ул, д.9, кв.6 | 7791021040520 | СЕ 101 R5 145 | 29.10.2025 | Менделеевский район | ИПУ
Менделеевск г, ХИМИКОВ ул, д.11, кв.301 | 367341 | СОЭ-52 | 25.12.2025 | Менделеевский район | ИПУ
Менделеевск г, ТРУДОВАЯ ул, д.8, кв.59 | 15782 | Лейне Электро-01 1МШ1 | 01.09.2025 | Менделеевский район | ИПУ
Менделеевск г, ЮБИЛЕЙНАЯ ул, д.7, кв.60 | 332461 | СОЭ-52 | 13.10.2025 | Менделеевский район | ИПУ
Менделеевск г, ХИМИКОВ ул, д.11, кв.289 | 81814 | СО-И449 М2 | 02.09.2025 | Менделеевский район | ИПУ
Менделеевск г, ХИМИКОВ ул, д.3, кв.61 ком. А | 22875 | СО-Э449 1М | 30.09.2025 | Менделеевский район | ИПУ
Менделеевск г, ЧОЛОВСКОГО ул, д.10, кв.37 | 99348 | СО-И449 М2-5 | 25.09.2025 | Менделеевский район | ИПУ
Менделеевск г, ХИМИКОВ ул, д.5, кв.20 | 291688 | СОЭ-52 | 20.08.2025 | Менделеевский район | ИПУ
Менделеевск г, ПУШКИНА ул, д.2, кв.29 | 7011020003271 | СЕ 102 | 10.09.2025 | Менделеевский район | ИПУ
Менделеевск г, ПУШКИНА ул, д.5, кв.32 | 345063 | СОЭ-52 | 09.11.2025 | Менделеевский район | ИПУ
Тихоново с, КОММУНИСТИЧЕСКАЯ ул, д.10, кв.6 | 5000125 | Меркурий 201 | 13.10.2025 | Менделеевский район | ИПУ
Менделеевск г, ПИОНЕРСКАЯ ул, д.4, кв.67 | 6095809 | Соло | 21.04.2025 | Менделеевский район | ИПУ
Менделеевск г, ХИМИКОВ ул, д.11, кв.334 | 73246 | СО-И449 М2 | 21.07.2025 | Менделеевский район | ИПУ
Менделеевск г, ФОМИНА ул, д.8, кв.59 | 322253 | СОЭ-52 | 22.09.2025 | Менделеевский район | ИПУ
ТАТАРСКИЕ ЧЕЛНЫ С, ПОБЕДА ул, д.1, кв.14 | 6005821 | СЭО | 15.07.2025 | Менделеевский район | ИПУ
Менделеевск г, ЧОЛОВСКОГО ул, д.1, кв.51 | 118062 | Барс 1.113 | 09.12.2025 | Менделеевский район | ИПУ
Менделеевск г, ФОМИНА ул, д.15А, кв.35 | 4282459 | Меркурий 201 | 12.05.2025 | Менделеевский район | ИПУ
Менделеевск г, ЧОЛОВСКОГО ул, д.1, кв.52 | 16291 | СО-И449 М2 | 31.07.2025 | Менделеевский район | ИПУ
Менделеевск г, ФОМИНА ул, д.8, кв.48 | 4189503 | Меркурий 201 | 25.03.2025 | Менделеевский район | ИПУ
Менделеевск г, УШКОВЫХ ул, д.8, кв.20 | 290584 | СОЭ-52 | 25.09.2025 | Менделеевский район | ИПУ
Менделеевск г, ПРОФСОЮЗНАЯ ул, д.4, кв.56 ком. Б | 301811 | СОЭ-52 | 25.08.2025 | Менделеевский район | ИПУ
Менделеевск г, ГАБДУЛЛЫ ТУКАЯ ул, д.7, кв.129 | 44080 | СО-Э449 1М | 22.04.2025 | Менделеевский район | ИПУ
Менделеевск г, ЧОЛОВСКОГО ул, д.8, кв.33 | 108032436 | Скат 101 | 18.12.2025 | Менделеевский район | ИПУ
Менделеевск г, ПРОФСОЮЗНАЯ ул, д.5, кв.38 | 11716 | СО-505 | 20.05.2025 | Менделеевский район | ИПУ
Менделеевск г, ЧОЛОВСКОГО ул, д.12, кв.53 | 81800 | СО-И449 М2-5 | 26.08.2025 | Менделеевский район | ИПУ
Менделеевск г, ПРОФСОЮЗНАЯ ул, д.5, кв.33 | 107807 | Барс 1.113 | 01.12.2025 | Менделеевский район | ИПУ
Менделеевск г, ПУШКИНА ул, д.5, кв.77 ком. А | 333646 | СОЭ-52 | 15.10.2025 | Менделеевский район | ИПУ
Менделеевск г, ХИМИКОВ ул, д.2, кв.177 | 99260 | СО-И449 М1-2 | 18.11.2025 | Менделеевский район | ИПУ
Менделеевск г, УШКОВЫХ ул, д.8, кв.53 | 129648 | Нева 103 1SO | 01.07.2025 | Менделеевский район | ИПУ
Менделеевск г, ХИМИКОВ ул, д.11, кв.112 | 282022 | СОЭ-52 | 17.08.2025 | Менделеевский район | ИПУ
Менделеевск г, ТРУДОВАЯ ул, д.4, кв.66 | 46460 | СО-И449 М2-5 | 30.06.2025 | Менделеевский район | ИПУ
ИЖЕВКА С, ЮБИЛЕЙНАЯ ул, д.2, кв.21 | 81287 | СО-И449 М2-5 | 04.08.2025 | Менделеевский район | ИПУ
Менделеевск г, ТРУДОВАЯ ул, д.8, кв.95 | 60403 | Барс 1.111 | 16.06.2025 | Менделеевский район | ИПУ
Менделеевск г, БУРМИСТРОВА ул, д.2, кв.15 | 508535 | СОЭ-52 | 01.07.2025 | Менделеевский район | ИПУ
Менделеевск г, ОКТЯБРЬСКАЯ ул, д.8, кв.6 | 5059176 | Меркурий 201 | 18.11.2025 | Менделеевский район | ИПУ
Менделеевск г, ДРУЖБЫ ул, д.10, кв.11 | 520259 | СОЭ-52 | 07.07.2025 | Менделеевский район | ИПУ
Тихоново с, КОММУНИСТИЧЕСКАЯ ул, д.14, кв.14 | 81967 | СО-И449 М2-5 | 09.09.2025 | Менделеевский район | ИПУ
Менделеевск г, ХИМИКОВ ул, д.5, кв.109 | 60405 | Барс 1.111 | 11.06.2025 | Менделеевский район | ИПУ
Менделеевск г, ПУШКИНА ул, д.3, кв.62 | 111847 | Барс 1.113 | 22.12.2025 | Менделеевский район | ИПУ
Менделеевск г, ТАТАРСТАНА ул, д.3, кв.12 | 333216 | СОЭ-52 | 13.10.2025 | Менделеевский район | ИПУ
Менделеевск г, ХИМИКОВ ул, д.11, кв.209 | 82163 | СО-И449 М2 | 16.08.2025 | Менделеевский район | ИПУ
Менделеевск г, ЮБИЛЕЙНАЯ ул, д.7, кв.21 | 7129015016966 | ЦЭ6807П | 09.10.2025 | Менделеевский район | ИПУ
Менделеевск г, ХИМИКОВ ул, д.4, кв.2 | 4282065 | Меркурий 201 | 18.05.2025 | Менделеевский район | ИПУ
Тихоново с, КОММУНИСТИЧЕСКАЯ ул, д.10, кв.9 | 301791 | СОЭ-52 | 19.08.2025 | Менделеевский район | ИПУ
Менделеевск г, ЧОЛОВСКОГО ул, д.4, кв.88 | 64154 | СО-И449 М1-2 | 30.06.2025 | Менделеевский район | ИПУ
Менделеевск г, ХИМИКОВ ул, д.3, кв.60 | 904402509 | СОЭ | 15.08.2025 | Менделеевский район | ИПУ
Менделеевск г, ТАТАРСТАНА ул, д.3, кв.72 | 603480602374203 | СЕ 101 R5 145 | 01.03.2025 | Менделеевский район | ИПУ
Менделеевск г, УШКОВЫХ ул, д.8, кв.8 | 80209 | Соло | 21.07.2025 | Менделеевский район | ИПУ
Менделеевск г, УШКОВЫХ ул, д.8, кв.40 | 272069 | СОЭ-52 | 01.06.2025 | Менделеевский район | ИПУ
Менделеевск г, ЧОЛОВСКОГО ул, д.3, кв.24 | 712880202677822 | ЦЭ6807П | 30.05.2025 | Менделеевский район | ИПУ
Менделеевск г, ХИМИКОВ ул, д.3, кв.24 | 4744948 | Меркурий 200 | 09.09.2025 | Менделеевский район | ИПУ
Менделеевск г, СЕВЕРНАЯ ул, д.6, кв.99 | 322868 | СОЭ-52 | 16.11.2025 | Менделеевский район | ИПУ
Менделеевск г, ЧОЛОВСКОГО ул, д.2, кв.61 ком. А | 88852 | СО-И449 | 26.09.2025 | Менделеевский район | ИПУ
Менделеевск г, ПУШКИНА ул, д.3, кв.73 | 500062 | СЭО-1.15 | 17.12.2025 | Менделеевский район | ИПУ
Менделеевск г, ХИМИКОВ ул, д.3, кв.74 | 36225 | Барс 1.113 | 26.05.2025 | Менделеевский район | ИПУ
Менделеевск г, ЮБИЛЕЙНАЯ ул, д.9, кв.28 | 99266 | СО-И449 М2-5 | 17.11.2025 | Менделеевский район | ИПУ
Менделеевск г, ФОМИНА ул, д.17, кв.29 ком. А | 342560 | СО-505 | 08.05.2025 | Менделеевский район | ИПУ
Менделеевск г, ХИМИКОВ ул, д.11, кв.282 | 288360 | СОЭ-52 | 15.08.2025 | Менделеевский район | ИПУ
Менделеевск г, ХИМИКОВ ул, д.11, кв.147 | 903405338 | СОЭ | 09.07.2025 | Менделеевский район | ИПУ
Менделеевск г, ХИМИКОВ ул, д.5, кв.125 | 61391 | Барс 1.111 | 26.06.2025 | Менделеевский район | ИПУ
Менделеевск г, ЧОЛОВСКОГО ул, д.12, кв.115 | 6098309 | Соло | 20.04.2025 | Менделеевский район | ИПУ
Менделеевск г, МЕНДЕЛЕЕВА ул, д.2, кв.30 | 603480602326623 | СЕ 101 R5 145 | 01.03.2025 | Менделеевский район | ИПУ
Менделеевск г, БУРМИСТРОВА ул, д.11, кв.33 | 274160708 | Меркурий 201 | 30.06.2025 | Менделеевский район | ИПУ
Менделеевск г, ХИМИКОВ ул, д.3, кв.32 | 4814072 | Меркурий 202 | 16.10.2025 | Менделеевский район | ИПУ
Менделеевск г, ЮБИЛЕЙНАЯ ул, д.9, кв.69 | 279358 | СОЭ-52 | 30.07.2025 | Менделеевский район | ИПУ
Менделеевск г, БУРМИСТРОВА ул, д.8, кв.64 | 26765 | СО-И449 М2 | 19.06.2025 | Менделеевский район | ИПУ
Менделеевск г, ГУНИНА ул, д.21, кв.28/29 | 310504 | СОЭ-52 | 01.08.2025 | Менделеевский район | ИПУ
Менделеевск г, ХИМИКОВ ул, д.4, кв.22 | 4189979 | Меркурий 201 | 26.03.2025 | Менделеевский район | ИПУ
Менделеевск г, ПРОФСОЮЗНАЯ ул, д.4, кв.40 | 16432909 | Соло | 06.07.2025 | Менделеевский район | ИПУ
Менделеевск г, ФОМИНА ул, д.8, кв.15 | 323494 | СОЭ-52 | 30.09.2025 | Менделеевский район | ИПУ
Менделеевск г, ГАБДУЛЛЫ ТУКАЯ ул, д.4, кв.53 ком. А | 308966 | СОЭ-52 | 08.09.2025 | Менделеевский район | ИПУ
Менделеевск г, БУРМИСТРОВА ул, д.6, кв.45 | 24604 | Барс 1.113 | 11.03.2025 | Менделеевский район | ИПУ
Менделеевск г, ТРУДОВАЯ ул, д.8, кв.53 | 372168209 | Меркурий 201 | 17.04.2025 | Менделеевский район | ИПУ
Менделеевск г, БУРМИСТРОВА ул, д.2, кв.11 | 81848 | СО-И449 М2-5 | 02.09.2025 | Менделеевский район | ИПУ
Менделеевск г, ЧОЛОВСКОГО ул, д.4, кв.90 | 99157 | СО-И449 М2-5 | 09.11.2025 | Менделеевский район | ИПУ
Менделеевск г, ФОМИНА ул, д.15Б, кв.9 | 6005697 | СЭО | 20.07.2025 | Менделеевский район | ИПУ
Менделеевск г, ФОМИНА ул, д.17, кв.18 | 24661 | Барс 1.113 | 03.03.2025 | Менделеевский район | ИПУ
Менделеевск г, ЧОЛОВСКОГО ул, д.10, кв.66 | 272505 | СОЭ-52 | 08.06.2025 | Менделеевский район | ИПУ
Менделеевск г, ЧОЛОВСКОГО ул, д.8, кв.56 | 44553 | СО-Э449 1М | 09.05.2025 | Менделеевский район | ИПУ
Менделеевск г, БУРМИСТРОВА ул, д.8, кв.17 | 509942 | СОЭ-52 | 01.07.2025 | Менделеевский район | ИПУ
Менделеевск г, ФОМИНА ул, д.15А, кв.46 | 315241 | СОЭ-52 | 24.09.2025 | Менделеевский район | ИПУ
Менделеевск г, УШКОВЫХ ул, д.6, кв.75 | 315055 | СОЭ-52 | 11.09.2025 | Менделеевский район | ИПУ
Менделеевск г, ХИМИКОВ ул, д.3, кв.41 | 308663 | СОЭ-52 | 01.09.2025 | Менделеевский район | ИПУ
Менделеевск г, ФОМИНА ул, д.15Б, кв.53 | 321787 | СОЭ-52 | 24.09.2025 | Менделеевский район | ИПУ
Менделеевск г, ТАТАРСТАНА ул, д.3, кв.6 | 30511 | СО-И449 М1-2 | 22.06.2025 | Менделеевский район | ИПУ
Менделеевск г, ЧОЛОВСКОГО ул, д.12, кв.120 | 288694 | СОЭ-52 | 14.08.2025 | Менделеевский район | ИПУ
Менделеевск г, ФОМИНА ул, д.22, кв.54 | 88586 | СО-И449 М2-5 | 17.09.2025 | Менделеевский район | ИПУ
Менделеевск г, ЮБИЛЕЙНАЯ ул, д.1, кв.120 ком. Б | 7495019004404 | СЕ 102 | 06.07.2025 | Менделеевский район | ИПУ
Менделеевск г, ХИМИКОВ ул, д.2, кв.214 | 7011020000737 | СЕ 102 | 07.07.2025 | Менделеевский район | ИПУ
Менделеевск г, ПРОФСОЮЗНАЯ ул, д.5, кв.34 | 77890220040570 | СЕ 101 R5 145 | 06.10.2025 | Менделеевский район | ИПУ
Менделеевск г, ДРУЖБЫ ул, д.10, кв.12 | 482670 | СОЭ-55 | 16.07.2025 | Менделеевский район | ИПУ
Менделеевск г, БУРМИСТРОВА ул, д.9, кв.54 | 7791020019737 | СЕ 101 R5 145 | 15.09.2025 | Менделеевский район | ИПУ
Менделеевск г, ФОМИНА ул, д.17, кв.12 | 45811 | СО-Э449 1М | 04.05.2025 | Менделеевский район | ИПУ
Менделеевск г, УШКОВЫХ ул, д.8, кв.65 | 1315061 | Меркурий 201 | 06.07.2025 | Менделеевский район | ИПУ
Менделеевск г, ХИМИКОВ ул, д.8, кв.59 | 80306 | Лейне Электро-01 1МШ1 | 06.11.2025 | Менделеевский район | ИПУ
Менделеевск г, ХИМИКОВ ул, д.2, кв.261 | 507030 | СОЭ-52 | 30.06.2025 | Менделеевский район | ИПУ
Менделеевск г, ХИМИКОВ ул, д.11, кв.194 | 2052201 | Меркурий 200 | 13.10.2025 | Менделеевский район | ИПУ
Менделеевск г, ХИМИКОВ ул, д.11, кв.8 | 5000948 | СЭО-1.15 | 17.09.2025 | Менделеевский район | ИПУ
Менделеевск г, ПИОНЕРСКАЯ ул, д.4, кв.2 | 107809 | Барс 1.113 | 24.12.2025 | Менделеевский район | ИПУ
Менделеевск г, ЧОЛОВСКОГО ул, д.10, кв.9 | 88462 | СО-И449 М2-5 | 30.11.2025 | Менделеевский район | ИПУ
Менделеевск г, БУРМИСТРОВА ул, д.8, кв.12 | 6025407 | СЭО-1.15 | 17.08.2025 | Менделеевский район | ИПУ
Менделеевск г, ХИМИКОВ ул, д.9, кв.38 | 904402485 | СОЭ | 31.07.2025 | Менделеевский район | ИПУ
Менделеевск г, БУРМИСТРОВА ул, д.19, кв.18 | 81910 | СО-И449 М2-5 | 01.07.2025 | Менделеевский район | ИПУ
Менделеевск г, ПУШКИНА ул, д.3, кв.44 | 6092809 | Соло | 20.05.2025 | Менделеевский район | ИПУ
Менделеевск г, БУРМИСТРОВА ул, д.2, кв.50 | 332107 | СОЭ-52 | 09.10.2025 | Менделеевский район | ИПУ
Менделеевск г, ЧОЛОВСКОГО ул, д.10, кв.32 ком. Б | 46476 | СО-Э449 1М | 29.04.2025 | Менделеевский район | ИПУ
Менделеевск г, ЮБИЛЕЙНАЯ ул, д.7, кв.28 | 7789018054431 | СЕ 101 R5 145 | 01.03.2025 | Менделеевский район | ИПУ
Менделеевск г, БУРМИСТРОВА ул, д.11, кв.56 | 275460 | СОЭ-52 | 29.08.2025 | Менделеевский район | ИПУ
Менделеевск г, ХИМИКОВ ул, д.5, кв.74 | 280437 | СОЭ-52 | 24.07.2025 | Менделеевский район | ИПУ
Менделеевск г, ПРОФСОЮЗНАЯ ул, д.5, кв.44 | 562703 | СОЭ-55 | 01.12.2025 | Менделеевский район | ИПУ
Менделеевск г, ПУШКИНА ул, д.3, кв.95 | 519774 | СОЭ-52 | 10.07.2025 | Менделеевский район | ИПУ
Менделеевск г, ХИМИКОВ ул, д.4, кв.15 | 279979 | СОЭ-52 | 10.08.2025 | Менделеевский район | ИПУ
Менделеевск г, ЗЕЛЕНАЯ ул, д.18, кв.18 | 4283898 | Меркурий 201 | 18.05.2025 | Менделеевский район | ИПУ
Менделеевск г, СЕВЕРНАЯ ул, д.1, кв.4 | 7791021005314 | СЕ 101 R5 145 | 10.07.2025 | Менделеевский район | ИПУ
Менделеевск г, ПРОФСОЮЗНАЯ ул, д.4, кв.41 | 315545 | СОЭ-52 | 22.09.2025 | Менделеевский район | ИПУ
Менделеевск г, ХИМИКОВ ул, д.5, кв.230 | 108029532 | Скат 101 | 31.07.2025 | Менделеевский район | ИПУ
Менделеевск г, ГАБДУЛЛЫ ТУКАЯ ул, д.7, кв.3 | 20385 | СО-И449 М1-2 | 20.04.2025 | Менделеевский район | ИПУ
Менделеевск г, ТРУДОВАЯ ул, д.4, кв.67 | 282145 | СОЭ-52 | 31.07.2025 | Менделеевский район | ИПУ
Менделеевск г, ПРОФСОЮЗНАЯ ул, д.5, кв.27 | 291420 | СОЭ-52 | 14.08.2025 | Менделеевский район | ИПУ
Менделеевск г, ЮБИЛЕЙНАЯ ул, д.7, кв.34 | 118030 | Барс 1.113 | 07.12.2025 | Менделеевский район | ИПУ
Менделеевск г, БУРМИСТРОВА ул, д.11, кв.20 | 7791021016531 | СЕ 101 R5 145 | 03.08.2025 | Менделеевский район | ИПУ
Менделеевск г, ГАБДУЛЛЫ ТУКАЯ ул, д.7, кв.21 | 554097 | СОЭ-55 | 25.09.2025 | Менделеевский район | ИПУ
Тихоново с, КОММУНИСТИЧЕСКАЯ ул, д.12, кв.22 | 72830 | СО-И449 М2-5 | 19.08.2025 | Менделеевский район | ИПУ
Менделеевск г, УШКОВЫХ ул, д.11, кв.16 | 64172621 | ЦЭ6807Б | 30.09.2025 | Менделеевский район | ИПУ
Менделеевск г, ФОМИНА ул, д.18, кв.121 | 88544 | СО-И449 М2-5 | 11.09.2025 | Менделеевский район | ИПУ
Менделеевск г, ХИМИКОВ ул, д.11, кв.230 | 554638 | СОЭ-55 | 18.09.2025 | Менделеевский район | ИПУ
Менделеевск г, ТРУДОВАЯ ул, д.8, кв.42 ком. А | 282755 | СОЭ-52 | 11.08.2025 | Менделеевский район | ИПУ
Менделеевск г, ТРУДОВАЯ ул, д.8, кв.102 | 24622 | Барс 1.113 | 31.03.2025 | Менделеевский район | ИПУ
Менделеевск г, БУРМИСТРОВА ул, д.2, кв.43 | 280308 | СОЭ-52 | 07.08.2025 | Менделеевский район | ИПУ
Менделеевск г, ФОМИНА ул, д.21, кв.159 | 507107 | СОЭ-52 | 24.06.2025 | Менделеевский район | ИПУ
Менделеевск г, ЮБИЛЕЙНАЯ ул, д.9, кв.60 | 88244 | СО-И449 М2-5 | 15.09.2025 | Менделеевский район | ИПУ
Менделеевск г, УШКОВЫХ ул, д.8, кв.9 | 24545 | Барс 1.113 | 27.08.2025 | Менделеевский район | ИПУ
Менделеевск г, БУРМИСТРОВА ул, д.2, кв.72 | 1456507 | Меркурий 203 | 19.09.2025 | Менделеевский район | ИПУ
Менделеевск г, ХИМИКОВ ул, д.11, кв.206 | 470731 | СОЭ-5 | 26.08.2025 | Менделеевский район | ИПУ
Менделеевск г, ЧОЛОВСКОГО ул, д.10, кв.19 | 6024945 | СЭО-1.15 | 25.08.2025 | Менделеевский район | ИПУ
Менделеевск г, ХИМИКОВ ул, д.3, кв.13 | 903408369 | СОЭ | 08.07.2025 | Менделеевский район | ИПУ
Менделеевск г, ХИМИКОВ ул, д.5, кв.75 | 281453 | СОЭ-52 | 03.09.2025 | Менделеевский район | ИПУ
Менделеевск г, ТРУДОВАЯ ул, д.2, кв.44 | 524411 | СОЭ-52 | 17.07.2025 | Менделеевский район | ИПУ
Менделеевск г, БУРМИСТРОВА ул, д.2, кв.51 | 322242 | СОЭ-52 | 24.09.2025 | Менделеевский район | ИПУ
Менделеевск г, СЕВЕРНАЯ ул, д.6, кв.79 | 5506965 | Меркурий 201 | 01.07.2025 | Менделеевский район | ИПУ
Тихоново с, КОММУНИСТИЧЕСКАЯ ул, д.10, кв.2 | 89646 | СОЭ-52 | 28.09.2025 | Менделеевский район | ИПУ
Менделеевск г, УШКОВЫХ ул, д.11, кв.11 | 5009081 | СЭО-1.15 | 17.09.2025 | Менделеевский район | ИПУ
Менделеевск г, ФОМИНА ул, д.8, кв.45 | 5005049 | СЭО-1.15 | 01.07.2025 | Менделеевский район | ИПУ
Менделеевск г, ЧОЛОВСКОГО ул, д.2, кв.54 ком. Б | 13365 | СО-Э449 1М1-1 | 01.07.2025 | Менделеевский район | ИПУ
Менделеевск г, ХИМИКОВ ул, д.11, кв.229 | 27086 | СО-И449 М2-5 | 18.06.2025 | Менделеевский район | ИПУ
Менделеевск г, ТРУДОВАЯ ул, д.2, кв.56 | 6005696 | СЭО | 28.07.2025 | Менделеевский район | ИПУ
Менделеевск г, БУРМИСТРОВА ул, д.2, кв.73 | 766075 | СО-ЭЭ6706 | 31.03.2025 | Менделеевский район | ИПУ
Менделеевск г, ХИМИКОВ ул, д.5, кв.228 | 7791020004340 | СЕ 101 R5 145 | 14.07.2025 | Менделеевский район | ИПУ
Менделеевск г, БУРМИСТРОВА ул, д.11, кв.49 | 519860 | СОЭ-52 | 17.07.2025 | Менделеевский район | ИПУ
Менделеевск г, ПУШКИНА ул, д.1, кв.74 | 525545 | СОЭ-52 | 17.07.2025 | Менделеевский район | ИПУ
Менделеевск г, ЧОЛОВСКОГО ул, д.10, кв.3 | 4149214 | Меркурий 201 | 04.03.2025 | Менделеевский район | ИПУ
Менделеевск г, БУРМИСТРОВА ул, д.6, кв.42 | 41033 | СО-И449 М2-5 | 01.11.2025 | Менделеевский район | ИПУ
Менделеевск г, ГАБДУЛЛЫ ТУКАЯ ул, д.7, кв.137 | 48485 | СО-Э449 1М | 13.05.2025 | Менделеевский район | ИПУ
Менделеевск г, ГАБДУЛЛЫ ТУКАЯ ул, д.8, кв.114 | 34397 | Барс 1.113 | 22.04.2025 | Менделеевский район | ИПУ
Менделеевск г, ФОМИНА ул, д.15А, кв.32 | 217558 | Нева 101 | 19.10.2025 | Менделеевский район | ИПУ
Менделеевск г, УШКОВЫХ ул, д.6, кв.47 | 88941 | СО-И449 М2-5 | 12.09.2025 | Менделеевский район | ИПУ
Менделеевск г, ЧОЛОВСКОГО ул, д.10, кв.52 | 24269 | Барс 1.113 | 10.03.2025 | Менделеевский район | ИПУ
Менделеевск г, ТАТАРСТАНА ул, д.3, кв.3 | 6020878 | СЭО-1.15 | 14.08.2025 | Менделеевский район | ИПУ
Менделеевск г, ТРУДОВАЯ ул, д.8, кв.88 | 243017 | СОЭ-52 | 12.04.2025 | Менделеевский район | ИПУ
Менделеевск г, ЮБИЛЕЙНАЯ ул, д.9, кв.21 | 42731 | Лейне Электро-01 1МШ1 | 24.06.2025 | Менделеевский район | ИПУ
Менделеевск г, ХИМИКОВ ул, д.9, кв.37 | 90263 | СО-И449 М2-5 | 01.06.2025 | Менделеевский район | ИПУ
Менделеевск г, ЧОЛОВСКОГО ул, д.10, кв.4 | 4188190 | Меркурий 201 | 06.03.2025 | Менделеевский район | ИПУ
Менделеевск г, ПРОФСОЮЗНАЯ ул, д.4, кв.49 | 71060 | Барс 1.111 | 30.07.2025 | Менделеевский район | ИПУ
Менделеевск г, ХИМИКОВ ул, д.5, кв.223 | 7789022040317 | СЕ 101 R5 145 | 11.09.2025 | Менделеевский район | ИПУ
Менделеевск г, БУРМИСТРОВА ул, д.19, кв.16 | 307977 | СОЭ-52 | 01.09.2025 | Менделеевский район | ИПУ
Менделеевск г, ЧОЛОВСКОГО ул, д.10, кв.61 | 99626 | СО-И449 М2-5 | 24.11.2025 | Менделеевский район | ИПУ
Менделеевск г, ЧОЛОВСКОГО ул, д.4, кв.1 | 4191801 | Меркурий 201 | 27.03.2025 | Менделеевский район | ИПУ
Менделеевск г, ПРОФСОЮЗНАЯ ул, д.5, кв.58 | 603480704607667 | СЕ 101 R5 145 | 10.03.2025 | Менделеевский район | ИПУ
Менделеевск г, ЧОЛОВСКОГО ул, д.3, кв.36 | 283756 | СОЭ-52 | 25.08.2025 | Менделеевский район | ИПУ
Менделеевск г, БУРМИСТРОВА ул, д.11, кв.52 | 281656 | СОЭ-52 | 01.09.2025 | Менделеевский район | ИПУ
Менделеевск г, ПРОФСОЮЗНАЯ ул, д.5, кв.20 | 108036476 | Скат 101 | 01.11.2025 | Менделеевский район | ИПУ
Менделеевск г, БУРМИСТРОВА ул, д.6, кв.24 | 10750 | СО-Э449 1М | 31.03.2025 | Менделеевский район | ИПУ
Менделеевск г, ЧОЛОВСКОГО ул, д.10, кв.57 | 551865109 | Меркурий 201 | 11.05.2025 | Менделеевский район | ИПУ
Менделеевск г, БУРМИСТРОВА ул, д.6, кв.33 | 519910 | СОЭ-52 | 24.07.2025 | Менделеевский район | ИПУ
Менделеевск г, БУРМИСТРОВА ул, д.8, кв.5 | 24837 | Барс 1.113 | 01.06.2025 | Менделеевский район | ИПУ
Менделеевск г, ХИМИКОВ ул, д.2, кв.176 | 281871 | СОЭ-52 | 30.07.2025 | Менделеевский район | ИПУ
Менделеевск г, УШКОВЫХ ул, д.6, кв.13 | 15759 | Лейне Электро-01 1МШ1 | 28.08.2025 | Менделеевский район | ИПУ
Менделеевск г, ХИМИКОВ ул, д.11, кв.138 | 71224 | СО-И449 | 29.09.2025 | Менделеевский район | ИПУ
Менделеевск г, ТРУДОВАЯ ул, д.2, кв.57 | 46283 | СО-И449 М2 | 04.05.2025 | Менделеевский район | ИПУ
Менделеевск г, БУРМИСТРОВА ул, д.2, кв.53 | 5008358 | СЭО-1.15 | 14.09.2025 | Менделеевский район | ИПУ
Менделеевск г, ДРУЖБЫ ул, д.10, кв.9 | 519338 | СОЭ-52 | 07.07.2025 | Менделеевский район | ИПУ
Менделеевск г, ПУШКИНА ул, д.3, кв.112 | 5059377 | Меркурий 201 | 01.08.2025 | Менделеевский район | ИПУ
Менделеевск г, УШКОВЫХ ул, д.8, кв.52 | 519832 | СОЭ-52 | 11.08.2025 | Менделеевский район | ИПУ
ИЖЕВКА С, ЮБИЛЕЙНАЯ ул, д.2, кв.35 | 698571 | СОЭ-55 | 26.11.2025 | Менделеевский район | ИПУ
Менделеевск г, ЧОЛОВСКОГО ул, д.3, кв.8 | 4285718 | Меркурий 201 | 01.06.2025 | Менделеевский район | ИПУ
Менделеевск г, ОКТЯБРЬСКАЯ ул, д.8, кв.8 | 88579 | СО-И449 М2-5 | 09.09.2025 | Менделеевский район | ИПУ
Менделеевск г, ПРОФСОЮЗНАЯ ул, д.4, кв.65 | 7791019013595 | СЕ 101 R5 145 | 19.08.2025 | Менделеевский район | ИПУ
Менделеевск г, ЧОЛОВСКОГО ул, д.8, кв.44 | 108036483 | Скат 101 | 25.12.2025 | Менделеевский район | ИПУ
Менделеевск г, ХИМИКОВ ул, д.4, кв.8 | 13894 | Лейне Электро-01 1МШ1 | 01.09.2025 | Менделеевский район | ИПУ
Менделеевск г, ФОМИНА ул, д.20, кв.56 | 5000076 | СЭО-1.15 | 18.09.2025 | Менделеевский район | ИПУ
Менделеевск г, ПИОНЕРСКАЯ ул, д.4, кв.5 | 7789022038535 | СЕ 101 R5 145 | 24.09.2025 | Менделеевский район | ИПУ
Менделеевск г, ХИМИКОВ ул, д.11, кв.143 | 903404960 | СОЭ | 03.08.2025 | Менделеевский район | ИПУ
Менделеевск г, БУРМИСТРОВА ул, д.6, кв.23 | 217779 | СО-505 | 29.07.2025 | Менделеевский район | ИПУ
Менделеевск г, СОВЕТСКАЯ ул, д.4А, кв.16 ком. А | 353550 | СОЭ-52 | 18.12.2025 | Менделеевский район | ИПУ
Менделеевск г, ХИМИКОВ ул, д.4, кв.27 | 281884 | СОЭ-52 | 04.08.2025 | Менделеевский район | ИПУ
Менделеевск г, УШКОВЫХ ул, д.6, кв.3 | 288813 | СОЭ-52 | 25.08.2025 | Менделеевский район | ИПУ
Менделеевск г, ПУШКИНА ул, д.1, кв.79 | 88647 | СО-И449 М2-5 | 18.09.2025 | Менделеевский район | ИПУ
Менделеевск г, БУРМИСТРОВА ул, д.6, кв.46 | 81946 | СО-И449 М1-2 | 02.09.2025 | Менделеевский район | ИПУ
Менделеевск г, ТАТАРСТАНА ул, д.3, кв.22 ком. А | 99620 | СО-И449 М2 | 21.12.2025 | Менделеевский район | ИПУ
Менделеевск г, ПИОНЕРСКАЯ ул, д.4, кв.73 | 239162 | СОЭ-52 | 10.04.2025 | Менделеевский район | ИПУ
Менделеевск г, ЧОЛОВСКОГО ул, д.4, кв.84 | 79709 | Соло | 06.07.2025 | Менделеевский район | ИПУ
Менделеевск г, ЧОЛОВСКОГО ул, д.4, кв.99 | 6005698 | СЭО | 17.07.2025 | Менделеевский район | ИПУ
Менделеевск г, УШКОВЫХ ул, д.6, кв.6 | 543886 | СОЭ-55 | 29.09.2025 | Менделеевский район | ИПУ
Менделеевск г, ДРУЖБЫ ул, д.6, кв.12 | 344348 | СОЭ-52 | 05.11.2025 | Менделеевский район | ИПУ
Менделеевск г, ФОМИНА ул, д.18, кв.171 ком. В | 554746 | СОЭ-55 | 24.09.2025 | Менделеевский район | ИПУ
ИЖЕВКА С, ЮБИЛЕЙНАЯ ул, д.2, кв.40 | 88600 | СО-И449 М2-5 | 01.11.2025 | Менделеевский район | ИПУ
Менделеевск г, ХИМИКОВ ул, д.1, кв.56 | 56366 | СОЭ-52 | 30.06.2025 | Менделеевский район | ИПУ
Менделеевск г, СЕВЕРНАЯ ул, д.6, кв.52 | 25708 | Лейне Электро-01 1МШ1 | 28.12.2025 | Менделеевский район | ИПУ
Менделеевск г, ХИМИКОВ ул, д.5, кв.24 | 7495020000913 | СЕ 102 | 02.09.2025 | Менделеевский район | ИПУ
Менделеевск г, ТРУДОВАЯ ул, д.8, кв.70 | 5005835 | Меркурий 201 | 30.09.2025 | Менделеевский район | ИПУ
Менделеевск г, ЧОЛОВСКОГО ул, д.4, кв.61 | 283056 | СОЭ-52 | 18.08.2025 | Менделеевский район | ИПУ
Менделеевск г, ОКТЯБРЬСКАЯ ул, д.14, кв.1 | 23055 | СО-Э449 1М | 23.03.2025 | Менделеевский район | ИПУ
Менделеевск г, ДРУЖБЫ ул, д.6, кв.1 | 14097 | Лейне Электро-01 1МШ1 | 25.08.2025 | Менделеевский район | ИПУ
Менделеевск г, ПУШКИНА ул, д.3, кв.130 | 7791020012440 | СЕ 101 R5 145 | 01.07.2025 | Менделеевский район | ИПУ
Менделеевск г, ХИМИКОВ ул, д.7, кв.1 ком. Б | 301707 | СОЭ-52 | 01.11.2025 | Менделеевский район | ИПУ
Менделеевск г, ХИМИКОВ ул, д.11, кв.196 | 5009053 | СОЭ-1 | 15.10.2025 | Менделеевский район | ИПУ
Менделеевск г, ТРУДОВАЯ ул, д.4, кв.15 | 321958 | СОЭ-52 | 24.09.2025 | Менделеевский район | ИПУ
Менделеевск г, ЧОЛОВСКОГО ул, д.10А, кв.16 | 35884 | Барс 1.113 | 17.04.2025 | Менделеевский район | ИПУ
Менделеевск г, ФОМИНА ул, д.22, кв.59 | 5009074 | СЭО-1.15 | 21.09.2025 | Менделеевский район | ИПУ
Менделеевск г, ФОМИНА ул, д.15А, кв.42 | 4285230 | Меркурий 201 | 14.05.2025 | Менделеевский район | ИПУ
Менделеевск г, ФОМИНА ул, д.17, кв.25 | 335036 | СОЭ-52 | 09.11.2025 | Менделеевский район | ИПУ
Менделеевск г, ХИМИКОВ ул, д.1, кв.62 | 903405368 | СОЭ | 08.07.2025 | Менделеевский район | ИПУ
Менделеевск г, ГАБДУЛЛЫ ТУКАЯ ул, д.3, кв.29 ком. А | 87820 | СО-И449 М2-5 | 09.09.2025 | Менделеевский район | ИПУ
Менделеевск г, ГАБДУЛЛЫ ТУКАЯ ул, д.12, кв.50 | 874594611 | Меркурий 200.02 | 01.03.2025 | Менделеевский район | ИПУ
Менделеевск г, БУРМИСТРОВА ул, д.9, кв.42 | 345097 | СОЭ-52 | 22.10.2025 | Менделеевский район | ИПУ
Менделеевск г, ХИМИКОВ ул, д.1, кв.46 | 49689 | Лейне Электро-01 1МШ1 | 21.10.2025 | Менделеевский район | ИПУ
Тихоново с, КОММУНИСТИЧЕСКАЯ ул, д.10, кв.8 | 88576 | СО-И449 М2-5 | 28.09.2025 | Менделеевский район | ИПУ
Менделеевск г, УШКОВЫХ ул, д.8, кв.41 | 72694 | СО-И449 М1-2 | 21.08.2025 | Менделеевский район | ИПУ
Менделеевск г, МЕНДЕЛЕЕВА ул, д.2, кв.52 | 48431 | СО-Э449 1М | 13.05.2025 | Менделеевский район | ИПУ
Менделеевск г, ХИМИКОВ ул, д.11, кв.290 | 4741863 | Меркурий 200 | 21.10.2025 | Менделеевский район | ИПУ
Менделеевск г, ПРОФСОЮЗНАЯ ул, д.5, кв.46 | 1348845 | Меркурий 201 | 01.08.2025 | Менделеевский район | ИПУ
Менделеевск г, ОКТЯБРЬСКАЯ ул, д.8, кв.19 | 291799 | СОЭ-52 | 24.08.2025 | Менделеевский район | ИПУ
Менделеевск г, ГАБДУЛЛЫ ТУКАЯ ул, д.3, кв.42 ком. А | 82513 | СО-И449 М2-5 | 18.08.2025 | Менделеевский район | ИПУ
Менделеевск г, ХИМИКОВ ул, д.3, кв.33 | 5065474 | Меркурий 201 | 02.12.2025 | Менделеевский район | ИПУ
Менделеевск г, БУРМИСТРОВА ул, д.6, кв.37 | 4989403 | Меркурий 201 | 29.09.2025 | Менделеевский район | ИПУ
Менделеевск г, ГАБДУЛЛЫ ТУКАЯ ул, д.7, кв.20 | 7495019009254 | СЕ 102 | 19.08.2025 | Менделеевский район | ИПУ
Менделеевск г, ХИМИКОВ ул, д.11, кв.288 | 373840 | Меркурий 201 | 15.04.2025 | Менделеевский район | ИПУ
Менделеевск г, ЧОЛОВСКОГО ул, д.3, кв.17 | 70102248 | СЭО-1.15 | 26.11.2025 | Менделеевский район | ИПУ
Менделеевск г, ПРОФСОЮЗНАЯ ул, д.4, кв.39 | 308511 | СОЭ-52 | 27.08.2025 | Менделеевский район | ИПУ
Менделеевск г, УШКОВЫХ ул, д.11, кв.8 | 16415 | Лейне Электро-01 1МШ1 | 03.09.2025 | Менделеевский район | ИПУ
Менделеевск г, ПУШКИНА ул, д.3, кв.113 | 4283032 | Меркурий 201 | 20.05.2025 | Менделеевский район | ИПУ
Менделеевск г, ГАБДУЛЛЫ ТУКАЯ ул, д.7, кв.31 | 4551186 | Меркурий 201 | 30.06.2025 | Менделеевский район | ИПУ
Менделеевск г, УШКОВЫХ ул, д.6, кв.8 | 344650 | СОЭ-52 | 09.11.2025 | Менделеевский район | ИПУ
Менделеевск г, ПРОФСОЮЗНАЯ ул, д.4, кв.68 | 333220 | СОЭ-52 | 14.10.2025 | Менделеевский район | ИПУ
Менделеевск г, УШКОВЫХ ул, д.8, кв.6 | 72566 | СО-И449 М2-5 | 12.08.2025 | Менделеевский район | ИПУ
Менделеевск г, ЧОЛОВСКОГО ул, д.12, кв.54 | 4190676 | Меркурий 201 | 05.03.2025 | Менделеевский район | ИПУ
Менделеевск г, ЮБИЛЕЙНАЯ ул, д.9, кв.25 | 288326 | СОЭ-52 | 14.08.2025 | Менделеевский район | ИПУ
Менделеевск г, ПУШКИНА ул, д.3, кв.105 | 71814 | Лейне Электро-01 1МШ1 | 01.01.2025 | Менделеевский район | ИПУ
Менделеевск г, ГАБДУЛЛЫ ТУКАЯ ул, д.7, кв.12 | 39422008 | ЕС 2726 | 19.08.2025 | Менделеевский район | ИПУ
Менделеевск г, ЧОЛОВСКОГО ул, д.10, кв.64 | 404447 | СО-Э449 1М | 09.09.2025 | Менделеевский район | ИПУ
Менделеевск г, ГАБДУЛЛЫ ТУКАЯ ул, д.7, кв.127 | 88533 | СО-И449 М2-5 | 17.09.2025 | Менделеевский район | ИПУ
Менделеевск г, УШКОВЫХ ул, д.6, кв.12 | 82499 | СО-И449 М2-5 | 28.08.2025 | Менделеевский район | ИПУ
Менделеевск г, ГАБДУЛЛЫ ТУКАЯ ул, д.7, кв.138 | 16497009 | Соло | 03.07.2025 | Менделеевский район | ИПУ
Менделеевск г, УШКОВЫХ ул, д.8, кв.28 | 6005781 | СЭО | 14.07.2025 | Менделеевский район | ИПУ
Менделеевск г, БУРМИСТРОВА ул, д.9, кв.58 | 112389 | Барс 1.113 | 24.11.2025 | Менделеевский район | ИПУ
Менделеевск г, ТРУДОВАЯ ул, д.4, кв.64 | 280532 | СОЭ-52 | 24.07.2025 | Менделеевский район | ИПУ
Менделеевск г, БУРМИСТРОВА ул, д.19, кв.21 | 352335 | СОЭ-52 | 01.10.2025 | Менделеевский район | ИПУ
Менделеевск г, ТАТАРСТАНА ул, д.3, кв.52 | 291863 | СОЭ-52 | 22.08.2025 | Менделеевский район | ИПУ
Менделеевск г, БУРМИСТРОВА ул, д.2, кв.5 | 519603 | СОЭ-52 | 01.06.2025 | Менделеевский район | ИПУ
Менделеевск г, ХИМИКОВ ул, д.11, кв.4 | 220713 | СОЭ-52 | 16.04.2025 | Менделеевский район | ИПУ
Менделеевск г, МЕНДЕЛЕЕВА ул, д.2, кв.40 | 279249 | СОЭ-52 | 27.07.2025 | Менделеевский район | ИПУ
Менделеевск г, БУРМИСТРОВА ул, д.2, кв.67 | 291350 | СОЭ-52 | 20.08.2025 | Менделеевский район | ИПУ
Менделеевск г, ХИМИКОВ ул, д.11, кв.338 | 25847 | Лейне Электро-01 1МШ1 | 01.11.2025 | Менделеевский район | ИПУ
Менделеевск г, ФОМИНА ул, д.22, кв.44 | 6020957 | СЭО-1.15 | 12.08.2025 | Менделеевский район | ИПУ
Менделеевск г, ХИМИКОВ ул, д.11, кв.148 | 7789021032648 | СЕ 101 R5 145 | 09.07.2025 | Менделеевский район | ИПУ
Менделеевск г, ЮБИЛЕЙНАЯ ул, д.7, кв.12 | 344939 | СОЭ-52 | 01.11.2025 | Менделеевский район | ИПУ
Менделеевск г, ПУШКИНА ул, д.1, кв.67 | 30028 | СО-И449 М2 | 15.06.2025 | Менделеевский район | ИПУ
Менделеевск г, ЧОЛОВСКОГО ул, д.12, кв.44 | 108033641 | Скат 101 | 01.12.2025 | Менделеевский район | ИПУ
Менделеевск г, УШКОВЫХ ул, д.6, кв.18 | 87148 | СО-И449 М2-5 | 25.09.2025 | Менделеевский район | ИПУ
Менделеевск г, УШКОВЫХ ул, д.8, кв.45 | 524408 | СОЭ-52 | 21.08.2025 | Менделеевский район | ИПУ
Менделеевск г, ПУШКИНА ул, д.1, кв.80 | 24884 | Барс 1.113 | 20.04.2025 | Менделеевский район | ИПУ
Менделеевск г, БУРМИСТРОВА ул, д.11, кв.3 | 3723174 | Меркурий 201 | 15.04.2025 | Менделеевский район | ИПУ
Менделеевск г, УШКОВЫХ ул, д.8, кв.36 | 26395 | СО-И449 М2-5 | 09.03.2025 | Менделеевский район | ИПУ
Менделеевск г, УШКОВЫХ ул, д.11, кв.4 | 1377560 | Меркурий 201 | 25.12.2025 | Менделеевский район | ИПУ
Менделеевск г, ХИМИКОВ ул, д.11, кв.151 | 523306 | СОЭ-52 | 15.07.2025 | Менделеевский район | ИПУ
Менделеевск г, ЧОЛОВСКОГО ул, д.10А, кв.40 | 16803 | СО-И449 М1-2 | 08.05.2025 | Менделеевский район | ИПУ
Менделеевск г, ФОМИНА ул, д.15А, кв.1 | 36056 | Барс 1.113 | 23.04.2025 | Менделеевский район | ИПУ
Менделеевск г, БУРМИСТРОВА ул, д.11, кв.16 ком. А | 282345 | СОЭ-52 | 28.08.2025 | Менделеевский район | ИПУ
Менделеевск г, УШКОВЫХ ул, д.8, кв.70 | 34611 | Барс 1.113 | 06.04.2025 | Менделеевский район | ИПУ
Менделеевск г, ТАТАРСТАНА ул, д.3, кв.54 | 7809 | Соло | 03.07.2025 | Менделеевский район | ИПУ
Менделеевск г, ЧОЛОВСКОГО ул, д.12, кв.107 | 54752 | СОЭ-52 | 29.04.2025 | Менделеевский район | ИПУ
Менделеевск г, БУРМИСТРОВА ул, д.2, кв.13 | 283355 | СОЭ-52 | 21.08.2025 | Менделеевский район | ИПУ
Менделеевск г, ФОМИНА ул, д.18, кв.47 ком. Б | 6005820 | СЭО | 20.08.2025 | Менделеевский район | ИПУ
Менделеевск г, ХИМИКОВ ул, д.3, кв.69 | 520435 | СОЭ-52 | 07.07.2025 | Менделеевский район | ИПУ
Менделеевск г, ОКТЯБРЬСКАЯ ул, д.8, кв.14 | 352332 | СОЭ-52 | 21.12.2025 | Менделеевский район | ИПУ
Менделеевск г, ЮБИЛЕЙНАЯ ул, д.7, кв.54 | 311955 | СОЭ-52 | 29.08.2025 | Менделеевский район | ИПУ
Менделеевск г, ФОМИНА ул, д.22, кв.34 | 50959 | СОЭ-52 | 26.06.2025 | Менделеевский район | ИПУ
Менделеевск г, ТАТАРСТАНА ул, д.3, кв.24 | 904402487 | СОЭ | 14.08.2025 | Менделеевский район | ИПУ
Менделеевск г, ФОМИНА ул, д.15Б, кв.43 | 315110 | СОЭ-52 | 07.09.2025 | Менделеевский район | ИПУ
Менделеевск г, ПРОФСОЮЗНАЯ ул, д.5, кв.24 | 291304 | СОЭ-52 | 25.08.2025 | Менделеевский район | ИПУ
Менделеевск г, ТРУДОВАЯ ул, д.4, кв.23 | 315267 | СОЭ-52 | 31.10.2025 | Менделеевский район | ИПУ
Менделеевск г, ХИМИКОВ ул, д.7, кв.8 | 34586 | Барс 1.113 | 16.04.2025 | Менделеевский район | ИПУ
Менделеевск г, ПУШКИНА ул, д.3, кв.14 | 99625 | СО-И449 М2-5 | 25.09.2025 | Менделеевский район | ИПУ
Менделеевск г, ТРУДОВАЯ ул, д.8, кв.110 | 4997609 | Меркурий 201 | 14.10.2025 | Менделеевский район | ИПУ
Менделеевск г, ФОМИНА ул, д.22, кв.35 | 782080408395257 | ЦЭ6807П | 03.10.2025 | Менделеевский район | ИПУ
Менделеевск г, ХИМИКОВ ул, д.5, кв.229 | 12060402 | СЭО-1.15 | 15.12.2025 | Менделеевский район | ИПУ
Менделеевск г, ХИМИКОВ ул, д.9, кв.23 ком. Б | 6005748 | СЭО | 17.07.2025 | Менделеевский район | ИПУ
Менделеевск г, ПУШКИНА ул, д.2, кв.17 | 145411 | СО-505 | 22.07.2025 | Менделеевский район | ИПУ
Менделеевск г, ЧОЛОВСКОГО ул, д.8, кв.26 | 24959 | Барс 1.113 | 19.05.2025 | Менделеевский район | ИПУ
Тихоново с, КОММУНИСТИЧЕСКАЯ ул, д.6, кв.15 | 7011020003061 | СЕ 102 | 21.08.2025 | Менделеевский район | ИПУ
Менделеевск г, БУРМИСТРОВА ул, д.19, кв.27 | 279796 | СОЭ-52 | 07.09.2025 | Менделеевский район | ИПУ
Менделеевск г, ХИМИКОВ ул, д.5, кв.225 | 4285310 | Меркурий 201 | 27.05.2025 | Менделеевский район | ИПУ
Менделеевск г, ХИМИКОВ ул, д.11, кв.199 | 87234 | СО-И449 М2-5 | 09.09.2025 | Менделеевский район | ИПУ
Менделеевск г, ЮБИЛЕЙНАЯ ул, д.4, кв.25 | 315302 | СОЭ-52 | 10.09.2025 | Менделеевский район | ИПУ
Менделеевск г, ХИМИКОВ ул, д.11, кв.300 | 2008088 | СЭО-1.15 | 20.08.2025 | Менделеевский район | ИПУ
Менделеевск г, ПРОФСОЮЗНАЯ ул, д.5, кв.64 | 14863309 | Соло | 06.07.2025 | Менделеевский район | ИПУ
Менделеевск г, ФОМИНА ул, д.20, кв.66 | 281392 | СОЭ-52 | 31.07.2025 | Менделеевский район | ИПУ
Менделеевск г, ЧОЛОВСКОГО ул, д.1, кв.50 | 82638 | СО-И449 М2-5 | 26.08.2025 | Менделеевский район | ИПУ
ТАТАРСКИЕ ЧЕЛНЫ С, ПОБЕДА ул, д.3, кв.8 | 58000571712 | СОЭ-52 | 01.08.2025 | Менделеевский район | ИПУ
Менделеевск г, ЧОЛОВСКОГО ул, д.12, кв.126 | 525587 | СОЭ-52 | 22.07.2025 | Менделеевский район | ИПУ
Менделеевск г, ПУШКИНА ул, д.5, кв.13 | 5220798 | Меркурий 201 | 17.12.2025 | Менделеевский район | ИПУ
Менделеевск г, БУРМИСТРОВА ул, д.11, кв.65 | 52934 | Барс 1.111 | 16.06.2025 | Менделеевский район | ИПУ
Менделеевск г, ХИМИКОВ ул, д.6, кв.43 | 603480602311918 | СЕ 101 R5 145 | 04.03.2025 | Менделеевский район | ИПУ
Менделеевск г, ТРУДОВАЯ ул, д.4, кв.79 | 6258809 | Соло | 16.04.2025 | Менделеевский район | ИПУ
Менделеевск г, ФОМИНА ул, д.18, кв.127 | 25705 | Лейне Электро-01 1МШ1 | 21.12.2025 | Менделеевский район | ИПУ
Менделеевск г, ПРОФСОЮЗНАЯ ул, д.4, кв.43 | 7129015051270 | ЦЭ6807П | 23.03.2025 | Менделеевский район | ИПУ
Менделеевск г, ТРУДОВАЯ ул, д.8, кв.61 | 4149210 | Меркурий 201 | 03.04.2025 | Менделеевский район | ИПУ
Менделеевск г, ПИОНЕРСКАЯ ул, д.4, кв.13 ком. | 5004415 | СЭО-1.15 | 18.09.2025 | Менделеевский район | ИПУ
Менделеевск г, БУРМИСТРОВА ул, д.11, кв.30 | 5000570 | СЭО-1.15 | 16.09.2025 | Менделеевский район | ИПУ
Менделеевск г, ФОМИНА ул, д.21, кв.158 | 7495020001175 | СЕ 102 | 25.08.2025 | Менделеевский район | ИПУ
Менделеевск г, ПУШКИНА ул, д.2, кв.27 | 9034978 | СОЭ | 27.08.2025 | Менделеевский район | ИПУ
Менделеевск г, ПРОФСОЮЗНАЯ ул, д.3, кв.14 | 499087809 | Меркурий 201 | 08.10.2025 | Менделеевский район | ИПУ
Менделеевск г, БУРМИСТРОВА ул, д.11, кв.26 | 291889 | СОЭ-52 | 01.09.2025 | Менделеевский район | ИПУ
Менделеевск г, ХИМИКОВ ул, д.5, кв.216 | 522092 | СОЭ-52 | 14.08.2025 | Менделеевский район | ИПУ
Менделеевск г, ХИМИКОВ ул, д.11, кв.200 | 253196 | СОЭ-52 | 28.04.2025 | Менделеевский район | ИПУ
Менделеевск г, ХИМИКОВ ул, д.2, кв.257 | 99346 | СО-И449 М2-5 | 01.11.2025 | Менделеевский район | ИПУ
Менделеевск г, ПИОНЕРСКАЯ ул, д.4, кв.15 | 315114 | СОЭ-52 | 15.09.2025 | Менделеевский район | ИПУ
Менделеевск г, БУРМИСТРОВА ул, д.9, кв.73 | 7789021031131 | СЕ 101 R5 145 | 18.08.2025 | Менделеевский район | ИПУ
Менделеевск г, ХИМИКОВ ул, д.4, кв.32 | 110123 | Барс 1.113 | 17.11.2025 | Менделеевский район | ИПУ
Менделеевск г, ФОМИНА ул, д.15Б, кв.8 | 99411 | СО-И449 М2-5 | 30.11.2025 | Менделеевский район | ИПУ
Менделеевск г, ХИМИКОВ ул, д.2, кв.178 | 99582 | СО-И449 М2-5 | 25.09.2025 | Менделеевский район | ИПУ
Менделеевск г, ЧОЛОВСКОГО ул, д.10А, кв.1 | 5565411 | Меркурий 201 | 01.11.2025 | Менделеевский район | ИПУ
Менделеевск г, ПРОФСОЮЗНАЯ ул, д.5, кв.26 | 7791020007755 | СЕ 101 R5 145 | 14.07.2025 | Менделеевский район | ИПУ
Менделеевск г, ПУШКИНА ул, д.2, кв.33 | 7495023011212 | СЕ 102 | 01.08.2025 | Менделеевский район | ИПУ
Менделеевск г, БУРМИСТРОВА ул, д.11, кв.34 | 7495021005513 | СЕ 102 | 29.09.2025 | Менделеевский район | ИПУ
Менделеевск г, ФОМИНА ул, д.17, кв.33 | 118057 | Барс 1.113 | 16.12.2025 | Менделеевский район | ИПУ
Менделеевск г, ЮБИЛЕЙНАЯ ул, д.9, кв.27 | 522003 | СОЭ-52 | 10.07.2025 | Менделеевский район | ИПУ
Менделеевск г, ТАТАРСТАНА ул, д.3, кв.7 | 5084998 | Меркурий 201 | 16.10.2025 | Менделеевский район | ИПУ
Менделеевск г, ХИМИКОВ ул, д.4, кв.23 | 92743 | Лейне Электро-01 1МШ1 | 29.12.2025 | Менделеевский район | ИПУ
Менделеевск г, ЧОЛОВСКОГО ул, д.12, кв.121 | 2286091 | Меркурий 200 | 23.04.2025 | Менделеевский район | ИПУ
Менделеевск г, БУРМИСТРОВА ул, д.11, кв.19 | 332912 | СОЭ-52 | 16.10.2025 | Менделеевский район | ИПУ
Менделеевск г, ЧОЛОВСКОГО ул, д.3, кв.50 | 2053763 | Меркурий 200 | 05.03.2025 | Менделеевский район | ИПУ
Шемордан с, АЗИНА УЛ, д.2А, кв.9 | 501229 | СОЭ-5 | 01.07.2025 | Сабинский район | ИПУ
Шемордан с, ЧАПАЕВА УЛ, д.6, кв.4 | 284503 | СОЭ | 01.06.2025 | Сабинский район | ИПУ
Шемордан с, М.ГОРЬКОГО УЛ, д.4А, кв.12 | 501409 | СОЭ-5 | 01.07.2025 | Сабинский район | ИПУ
Богатые Сабы пгт, З.ЮСУПОВА УЛ, д.19Б, кв.8 | 4922788 | Меркурий 200 | 24.09.2025 | Сабинский район | ИПУ
Богатые Сабы пгт, З.ЮСУПОВА УЛ, д.19Б, кв.22 | 4938515 | Меркурий 200 | 23.09.2025 | Сабинский район | ИПУ
Шемордан с, АЗИНА УЛ, д.2А, кв.14 | 290768 | СОЭ | 01.06.2025 | Сабинский район | ИПУ
Шемордан с, М.ГОРЬКОГО УЛ, д.10А, кв.14 | 501664 | СОЭ-5 | 01.06.2025 | Сабинский район | ИПУ
Шемордан с, ГАЗОВИКОВ УЛ, д.5, кв.16 | 500017 | СОЭ | 01.03.2025 | Сабинский район | ИПУ
Шемордан с, Ф.КАРИМА УЛ, д.7, кв.9 | 4204075 | Меркурий 200 | 01.05.2025 | Сабинский район | ИПУ
Шемордан с, ФРУНЗЕ УЛ, д.1А, кв.22 | 3804799 | Меркурий 200 | 01.04.2025 | Сабинский район | ИПУ
Богатые Сабы пгт, З.ЮСУПОВА УЛ, д.19Б, кв.23 | 3751446 | Меркурий 200 | 06.04.2025 | Сабинский район | ИПУ
Богатые Сабы пгт, З.ЮСУПОВА УЛ, д.19Б, кв.10 | 4938526 | Меркурий 200 | 23.09.2025 | Сабинский район | ИПУ
Шемордан с, М.ГОРЬКОГО УЛ, д.4А, кв.14 | 77910190005619 | СЕ 101 | 01.05.2025 | Сабинский район | ИПУ
Шемордан с, М.ГОРЬКОГО УЛ, д.4А, кв.15 ком. 1 | 285041 | СОЭ | 01.07.2025 | Сабинский район | ИПУ
Шемордан с, СТРОИТЕЛЕЙ УЛ, д.10, кв.16 | 71280017017842 | ЦЭ6807П | 10.01.2025 | Сабинский район | ИПУ
Шемордан с, Ф.КАРИМА УЛ, д.9, кв.21 | 43905 | СО-Э449 | 14.04.2025 | Сабинский район | ИПУ
Богатые Сабы пгт, ШКОЛЬНАЯ УЛ, д.48, кв.26 | 63263 | Соло | 04.06.2025 | Сабинский район | ИПУ
Шемордан с, ГАЗОВИКОВ УЛ, д.5, кв.2 | 501825 | СОЭ | 01.03.2025 | Сабинский район | ИПУ
Шемордан с, СТРОИТЕЛЕЙ УЛ, д.8, кв.8 | 290835 | СОЭ-5 | 01.06.2025 | Сабинский район | ИПУ
Шемордан с, АЗИНА УЛ, д.2А, кв.13 | 500430 | СОЭ | 01.07.2025 | Сабинский район | ИПУ
Шемордан с, ГАЗОВИКОВ УЛ, д.4, кв.16 | 498437 | СОЭ | 01.03.2025 | Сабинский район | ИПУ
Шемордан с, СТРОИТЕЛЕЙ УЛ, д.6, кв.16 | 4677674 | Меркурий 201 | 01.06.2025 | Сабинский район | ИПУ
Шемордан с, ЖЕЛЕЗНОДОРОЖНАЯ УЛ, д.16, кв.7 | 113582 | Барс 1.111 | 01.11.2025 | Сабинский район | ИПУ
Богатые Сабы пгт, З.ЮСУПОВА УЛ, д.19Б, кв.20 | 4819342 | Меркурий 200 | 23.09.2025 | Сабинский район | ИПУ
Богатые Сабы пгт, З.ЮСУПОВА УЛ, д.19Б, кв.12 | 4938571 | Меркурий 200 | 23.09.2025 | Сабинский район | ИПУ
Шемордан с, ЗАВОДСКАЯ УЛ, д.16, кв.5 | 500575 | СОЭ-5 | 01.03.2025 | Сабинский район | ИПУ
Шемордан с, ФРУНЗЕ УЛ, д.1А, кв.31 | 4754576 | Меркурий 200 | 01.04.2025 | Сабинский район | ИПУ
Шемордан с, АЗИНА УЛ, д.2А, кв.18 | 501767 | СОЭ-5 | 01.07.2025 | Сабинский район | ИПУ
Шемордан с, ГАЗОВИКОВ УЛ, д.4, кв.17 | 2280478 | Меркурий 200 | 30.01.2025 | Сабинский район | ИПУ
Шемордан с, СТРОИТЕЛЕЙ УЛ, д.8, кв.4 | 10202 | СО-Э449 | 01.06.2025 | Сабинский район | ИПУ
Богатые Сабы пгт, З.ЮСУПОВА УЛ, д.19Б, кв.18 | 4938209 | Меркурий 200 | 21.09.2025 | Сабинский район | ИПУ
Богатые Сабы пгт, З.ЮСУПОВА УЛ, д.19Б, кв.27 | 4938595 | Меркурий 200 | 23.09.2025 | Сабинский район | ИПУ
Шемордан с, МОЛОДЕЖНАЯ УЛ, д.15, кв.17 | 64758 | Лейне Электро-01 1МШ1 | 01.05.2025 | Сабинский район | ИПУ
Шемордан с, ЖЕЛЕЗНОДОРОЖНАЯ УЛ, д.16, кв.20 | 4673 | СЭТ1-4А.1-1-Ш | 01.06.2025 | Сабинский район | ИПУ
Богатые Сабы пгт, З.ЮСУПОВА УЛ, д.19Б, кв.13 | 4938545 | Меркурий 200 | 23.09.2025 | Сабинский район | ИПУ
Шемордан с, ГАЗОВИКОВ УЛ, д.5, кв.5 | 484723 | СОЭ | 01.03.2025 | Сабинский район | ИПУ
Богатые Сабы пгт, З.ЮСУПОВА УЛ, д.19Б, кв.2 | 4510598 | Меркурий 200 | 01.09.2025 | Сабинский район | ИПУ
Шемордан с, М.ГОРЬКОГО УЛ, д.4А, кв.5 | 4746854 | Меркурий 200 | 09.07.2025 | Сабинский район | ИПУ
Шемордан с, ГАЗОВИКОВ УЛ, д.5, кв.13 | 500580 | СОЭ | 01.03.2025 | Сабинский район | ИПУ
Богатые Сабы пгт, З.ЮСУПОВА УЛ, д.19Б, кв.11 | 4938575 | Меркурий 200 | 23.09.2025 | Сабинский район | ИПУ
Богатые Сабы пгт, З.ЮСУПОВА УЛ, д.19Б, кв.1 | 4514040 | Меркурий 200 | 24.09.2025 | Сабинский район | ИПУ
Богатые Сабы пгт, З.ЮСУПОВА УЛ, д.19Б, кв.6 | 4325140 | Меркурий 200 | 06.07.2025 | Сабинский район | ИПУ
Шемордан с, ГАЗОВИКОВ УЛ, д.5, кв.18 | 501232 | СОЭ | 01.03.2025 | Сабинский район | ИПУ
Богатые Сабы пгт, З.ЮСУПОВА УЛ, д.19Б, кв.24 | 4937092 | Меркурий 200 | 23.09.2025 | Сабинский район | ИПУ
Шемордан с, АЗИНА УЛ, д.2А, кв.8 | 4239110 | Меркурий 201 | 01.07.2025 | Сабинский район | ИПУ
СТАРАЯ ИКШУРМА С, ЛЕНИНА УЛ, д.14, кв.1 | 497019 | СОЭ-52/50-11Ш | 16.05.2025 | Сабинский район | ИПУ
Шемордан с, ГАЗОВИКОВ УЛ, д.2, кв.3 | 108029 | Скат 101 | 01.03.2025 | Сабинский район | ИПУ
Богатые Сабы пгт, З.ЮСУПОВА УЛ, д.19Б, кв.25 | 4325153 | Меркурий 200 | 06.07.2025 | Сабинский район | ИПУ
Богатые Сабы пгт, З.ЮСУПОВА УЛ, д.19Б, кв.16 | 4938547 | Меркурий 200 | 23.09.2025 | Сабинский район | ИПУ
Шемордан с, ЖЕЛЕЗНОДОРОЖНАЯ УЛ, д.16, кв.15 | 5510999 | Меркурий 201 | 01.12.2025 | Сабинский район | ИПУ
Шемордан с, М.ГОРЬКОГО УЛ, д.2А, кв.6 | 497456 | СОЭ-5 | 30.01.2025 | Сабинский район | ИПУ
Шемордан с, ФРУНЗЕ УЛ, д.1А, кв.26 | 44360 | СО-Э449 | 01.04.2025 | Сабинский район | ИПУ
Шемордан с, ГАЗОВИКОВ УЛ, д.4, кв.8 | 285239 | СОЭ | 01.06.2025 | Сабинский район | ИПУ
Шемордан с, Ф.КАРИМА УЛ, д.19, кв.8 | 498914 | СОЭ | 01.06.2025 | Сабинский район | ИПУ
Шемордан с, АЗИНА УЛ, д.2А, кв.12 | 497092 | СОЭ | 01.07.2025 | Сабинский район | ИПУ
Богатые Сабы пгт, СТРОИТЕЛЕЙ УЛ, д.7, кв.10 | 43382 | Барс 1.111 | 01.12.2025 | Сабинский район | ИПУ
Шемордан с, ЗАВОДСКАЯ УЛ, д.30А, кв.3 | 5758851 | Меркурий 200.02 | 01.12.2025 | Сабинский район | ИПУ
Шемордан с, М.ГОРЬКОГО УЛ, д.4А, кв.9 | 4203202 | Меркурий 200 | 01.03.2025 | Сабинский район | ИПУ
Шемордан с, Ф.КАРИМА УЛ, д.7, кв.5 | 4197099 | Меркурий 200 | 01.06.2025 | Сабинский район | ИПУ
Шемордан с, СТРОИТЕЛЕЙ УЛ, д.8, кв.17 | 4754399 | Меркурий 200 | 01.05.2025 | Сабинский район | ИПУ
ТЮЛЯЧИ С, МОЛОДЕЖНАЯ ул, д.11, кв.4 | 61054392 | ЦЭ6807Б | 15.04.2025 | Тюлячинский район | ИПУ
ТЮЛЯЧИ С, МОЛОДЕЖНАЯ ул, д.11, кв.5 | 11672 | СЦЭТТ-12 | 15.04.2025 | Тюлячинский район | ИПУ
ТЮЛЯЧИ С, КООПЕРАТИВНАЯ-1 ул, д.5А, кв.8 | 8639022003583 | СЕ 102 | 01.07.2025 | Тюлячинский район | ИПУ
ТЮЛЯЧИ С, КООПЕРАТИВНАЯ-1 ул, д.5А, кв.10 | 5056959 | Меркурий 201 | 01.09.2025 | Тюлячинский район | ИПУ
ТЮЛЯЧИ С, КООПЕРАТИВНАЯ-1 ул, д.7А, кв.18 | 7789025043088 | СЕ 101 | 01.10.2025 | Тюлячинский район | ИПУ
ТЮЛЯЧИ С, КООПЕРАТИВНАЯ-1 ул, д.7А, кв.4 | 7789025036380 | СЕ 101 | 01.10.2025 | Тюлячинский район | ИПУ
ТЮЛЯЧИ С, МОЛОДЕЖНАЯ ул, д.11, кв.9 | 768 | СЦЭТТ-12 | 15.04.2025 | Тюлячинский район | ИПУ
ТЮЛЯЧИ С, КООПЕРАТИВНАЯ-1 ул, д.3, кв.8 | 7789025048633 | СЕ 101 | 01.09.2025 | Тюлячинский район | ИПУ
ТЮЛЯЧИ С, КООПЕРАТИВНАЯ-1 ул, д.5А, кв.12 | 7789025048606 | СЕ 101 | 01.10.2025 | Тюлячинский район | ИПУ
ТЮЛЯЧИ С, КООПЕРАТИВНАЯ-1 ул, д.7А, кв.15 | 5090875 | Меркурий 201 | 01.09.2025 | Тюлячинский район | ИПУ
ТЮЛЯЧИ С, КООПЕРАТИВНАЯ-1 ул, д.7А, кв.11 | 7789025036445 | СЕ 101 | 01.07.2025 | Тюлячинский район | ИПУ
ТЮЛЯЧИ С, ДАЛЬНЯЯ ул, д.1А, кв.8 | 1062458 | СЕ 101 S6 145 М6 | 01.12.2025 | Тюлячинский район | ИПУ
ТЮЛЯЧИ С, КООПЕРАТИВНАЯ-1 ул, д.5А, кв.9 | 5090707 | Меркурий 201 | 01.09.2025 | Тюлячинский район | ИПУ
ТЮЛЯЧИ С, МОЛОДЕЖНАЯ ул, д.11, кв.6 | 55505606949 | ЦЭ6807П | 15.04.2025 | Тюлячинский район | ИПУ
ТЮЛЯЧИ С, КООПЕРАТИВНАЯ-1 ул, д.7А, кв.5 | 7789025036052 | СЕ 101 | 01.10.2025 | Тюлячинский район | ИПУ
УЗЯК П, ЛЕНИНА ул, д.6, кв.13 | 7128017018227 | ЦЭ6807П | 01.03.2025 | Тюлячинский район | ИПУ
ТЮЛЯЧИ С, КООПЕРАТИВНАЯ-1 ул, д.3, кв.14 | 5069080 | Меркурий 201 | 01.09.2025 | Тюлячинский район | ИПУ
ТЮЛЯЧИ С, ДАЛЬНЯЯ ул, д.1, кв.5 | 1062402 | СЕ 101 S6 145 М6 | 01.12.2025 | Тюлячинский район | ИПУ
ТЮЛЯЧИ С, КООПЕРАТИВНАЯ-1 ул, д.3, кв.17 | 7789025036149 | СЕ 101 | 01.09.2025 | Тюлячинский район | ИПУ
ТЮЛЯЧИ С, ДАЛЬНЯЯ ул, д.1, кв.3 | 1062420 | СЕ 101 S6 145 М6 | 01.12.2025 | Тюлячинский район | ИПУ
ТЮЛЯЧИ С, ДАЛЬНЯЯ ул, д.1А, кв.3 | 1063066 | СЕ 101 S6 145 М6 | 01.12.2025 | Тюлячинский район | ИПУ
ТЮЛЯЧИ С, ДАЛЬНЯЯ ул, д.1А, кв.5 | 12596211 | СЕ 101 S6 145 М6 | 01.12.2025 | Тюлячинский район | ИПУ
ТЮЛЯЧИ С, КООПЕРАТИВНАЯ-1 ул, д.5А, кв.14 | 5090697 | Меркурий 201.5 | 01.09.2025 | Тюлячинский район | ИПУ
ТЮЛЯЧИ С, ДАЛЬНЯЯ ул, д.1А, кв.2 | 1063592-2 | СЕ 101 S6 145 М6 | 01.12.2025 | Тюлячинский район | ИПУ
ТЮЛЯЧИ С, ДАЛЬНЯЯ ул, д.1, кв.9 | 1062427 | СЕ 101 S6 145 М6 | 01.12.2025 | Тюлячинский район | ИПУ
ТЮЛЯЧИ С, КООПЕРАТИВНАЯ-1 ул, д.3, кв.7 | 7789025033390 | СЕ 101 | 01.09.2025 | Тюлячинский район | ИПУ
ТЮЛЯЧИ С, КООПЕРАТИВНАЯ-1 ул, д.3, кв.1 | 7789025048851 | СЕ 101 | 01.09.2025 | Тюлячинский район | ИПУ
ТЮЛЯЧИ С, КООПЕРАТИВНАЯ-1 ул, д.7А, кв.13 | 51932 | Меркурий 201 | 01.09.2025 | Тюлячинский район | ИПУ
ТЮЛЯЧИ С, МОЛОДЕЖНАЯ ул, д.11, кв.8 | 55505607754 | ЦЭ6807П | 15.04.2025 | Тюлячинский район | ИПУ
ТЮЛЯЧИ С, КООПЕРАТИВНАЯ-1 ул, д.5А, кв.7 | 7789025038841 | СЕ 101 | 01.10.2025 | Тюлячинский район | ИПУ
ТЮЛЯЧИ С, ДАЛЬНЯЯ ул, д.1, кв.1 | 10624521 | СЕ 101 S6 145 М6 | 01.12.2025 | Тюлячинский район | ИПУ
ТЮЛЯЧИ С, МОЛОДЕЖНАЯ ул, д.11, кв.7 | 55505607806 | ЦЭ6807П | 15.04.2025 | Тюлячинский район | ИПУ
ТЮЛЯЧИ С, КООПЕРАТИВНАЯ-1 ул, д.5А, кв.13 | 5073244 | Меркурий 201 | 01.09.2025 | Тюлячинский район | ИПУ
ТЮЛЯЧИ С, КООПЕРАТИВНАЯ-1 ул, д.7А, кв.1 | 7789025043028 | СЕ 101 | 01.10.2025 | Тюлячинский район | ИПУ
Елабуга г, Автомобилистов ул, д.10 | 006990474 | Меркурий-230 ART-02 P(R)ISN | 2025-12-31 | Елабужский район | ОДПУ
Елабуга г, Автомобилистов ул, д.10 | 010350616 | Меркурий-230 ART-02 P(R)ISN | 2025-03-31 | Елабужский район | ОДПУ
Елабуга г, Большая Покровская ул, д.30 | 010344762 | Меркурий-230 ART-02 P(R)ISN | 2025-12-31 | Елабужский район | ОДПУ
Елабуга г, Карьерная ул, д.48 | 383986618 | Меркурий-230 ART-02 PQRSIN | 2025-03-31 | Елабужский район | ОДПУ
Елабуга г, Кирпичный завод ул, д.9 | 006978323 | Меркурий-230 ART-02 PC(R)IDN | 2025-06-30 | Елабужский район | ОДПУ
Елабуга г, Московская ул, д.186-а | 006991030 | Меркурий-230 ART-02 P(R)ISN | 2025-12-31 | Елабужский район | ОДПУ
Елабуга г, Нефтяников пр-кт, д.80 | 004678713 | Меркурий-230 ART-02 P(R)ISN | 2025-12-31 | Елабужский район | ОДПУ
Елабуга г, Парковая ул, д.6 | 399535547 | Меркурий-230 АМ-02 | 2025-09-30 | Елабужский район | ОДПУ
Елабуга г, Спасская ул, д.11 | 010341603 | Меркурий-230 ART-02 P(R)ISN | 2025-06-30 | Елабужский район | ОДПУ
Мамадыш г, Черкасова ул, д.18 | 37884951 | Меркурий-230 АМ-02 | 2025-03-31 | Мамадышский район | ОДПУ
совхоза "Мамадышский" п, Школьная ул, д.14-а | 00913106002677 | ЦЭ6803ВШ | 2025-03-31 | Мамадышский район | ПУ ЮЛ
Менделеевск г, Ушковых ул, д.11 | 41495229 | Меркурий-230 ART-02 PQRSIN | 2025-12-31 | Менделеевский район | ОДПУ
Богатые Сабы пгт, З.Юсупова ул, д.12-а | 38563891 | Меркурий-230 ART-02 CN | 2025-06-30 | Сабинский район | ОДПУ
Богатые Сабы пгт, Пионерская ул, д.4 | 38567564 | Меркурий-230 ART-02 CN | 2025-06-30 | Сабинский район | ОДПУ
Богатые Сабы пгт, Строителей ул, д.5-а | 37893332 | Меркурий-230 ART-02 CN | 2025-06-30 | Сабинский район | ОДПУ
Богатые Сабы пгт, Строителей ул, д.11 | 37893347 | Меркурий-230 ART-02 CN | 2025-06-30 | Сабинский район | ОДПУ
Шемордан с, Ф.Карима ул, д.15 | 38639360 | Меркурий-230 ART-02 CN | 2025-06-30 | Сабинский район | ОДПУ

## перечень на 2026 г (план)
Год раскрытия информации: 2025 год Паспорт инвестиционного проекта Акционерное общество "Татэнергосбыт" N_ИСУТЭС_EOE_5 (идентификатор инвестиционного проекта) Установка интеллектуальной системы учета электроэнергии филиала АО "Татэнергосбыт" - Елабужское отделение (наименование инвестиционного проекта)
Перечень приборов учета подлежащих замене в 2026 г. из базы данных расчетно-билинговых программ АО "Татэнергосбыт"
Адрес | Номер прибора учета | Тип прибора учета | Дата следующей поверки | Район | Благоустройство
Тюлячинский р-н, ТЮЛЯЧИ С, КООПЕРАТИВНАЯ-1 ул, д. 3, кв. 15 | 007789027023497 | СЕ 101 | 01.01.2026 | Тюлячинский район | ИПУ
Тюлячинский р-н, ТЮЛЯЧИ С, КООПЕРАТИВНАЯ-1 ул, д. 5А, кв. 4 | 007789027023621 | СЕ 101 | 01.01.2026 | Тюлячинский район | ИПУ
Менделеевский р-н, Менделеевск г, ТАТАРСТАНА ул, д. 5, кв. 26 | 02309591 | Меркурий 201 | 01.01.2026 | Менделеевский район | ИПУ
Менделеевский р-н, Менделеевск г, ТАТАРСТАНА ул, д. 5А, кв. 21 | 007495040002325 | СЕ 101 R5 145 | 01.01.2026 | Менделеевский район | ИПУ
Менделеевский р-н, Менделеевск г, ТАТАРСТАНА ул, д. 5, кв. 21 | 02320719 | Меркурий 201 | 01.01.2026 | Менделеевский район | ИПУ
Менделеевский р-н, Менделеевск г, ПУШКИНА ул, д. 3, кв. 71 | 02905477 | СЭО-1.15 | 01.01.2026 | Менделеевский район | ИПУ
Менделеевский р-н, Менделеевск г, ТАТАРСТАНА ул, д. 3, кв. 38 | 0071290000370703 | ЦЭ6807Б | 01.01.2026 | Менделеевский район | ИПУ
Менделеевский р-н, Менделеевск г, ЗЕЛЕНАЯ ул, д. 18, кв. 26 | 74054 | Лейне Электро-01 1МШ | 01.01.2026 | Менделеевский район | ИПУ
Менделеевский р-н, Менделеевск г, БУРМИСТРОВА ул, д. 6, кв. 56 | 125994 | СОЭ-55 | 01.01.2026 | Менделеевский район | ИПУ
Менделеевский р-н, Менделеевск г, ТАТАРСТАНА ул, д. 5А, кв. 4 | 007495040004056 | СЕ 101 R5 145 | 01.01.2026 | Менделеевский район | ИПУ
Менделеевский р-н, Менделеевск г, ТАТАРСТАНА ул, д. 5А, кв. 8 | 007495040003814 | СЕ 101 R5 145 | 01.01.2026 | Менделеевский район | ИПУ
Менделеевский р-н, Менделеевск г, ТАТАРСТАНА ул, д. 5, кв. 32 | 02307776 | Меркурий 201 | 01.01.2026 | Менделеевский район | ИПУ
Менделеевский р-н, Менделеевск г, ТАТАРСТАНА ул, д. 5А, кв. 11 | 007495040004452 | СЕ 101 R5 145 | 01.01.2026 | Менделеевский район | ИПУ
Менделеевский р-н, Менделеевск г, ТАТАРСТАНА ул, д. 5А, кв. 3 | 00749504004330 | СЕ 101 R5 145 | 01.01.2026 | Менделеевский район | ИПУ
Менделеевский р-н, Менделеевск г, ТАТАРСТАНА ул, д. 5, кв. 42 | 02304065 | Меркурий 201 | 01.01.2026 | Менделеевский район | ИПУ
Менделеевский р-н, Менделеевск г, ТАТАРСТАНА ул, д. 5, кв. 22 | 02311371 | Меркурий 201 | 01.01.2026 | Менделеевский район | ИПУ
Менделеевский р-н, Менделеевск г, ТАТАРСТАНА ул, д. 5, кв. 19 | 02320751 | Меркурий 201 | 01.01.2026 | Менделеевский район | ИПУ
Менделеевский р-н, Менделеевск г, ТАТАРСТАНА ул, д. 5А, кв. 10 | 007495040002493 | СЕ 101 R5 145 | 01.01.2026 | Менделеевский район | ИПУ
Менделеевский р-н, Менделеевск г, ТАТАРСТАНА ул, д. 5, кв. 18 | 02308570 | Меркурий 201 | 01.01.2026 | Менделеевский район | ИПУ
Менделеевский р-н, Менделеевск г, ТАТАРСТАНА ул, д. 5, кв. 20 | 02749848 | Меркурий 201 | 01.01.2026 | Менделеевский район | ИПУ
Менделеевский р-н, Менделеевск г, ГАБДУЛЛЫ ТУКАЯ ул, д. 8, кв. 133 | 86455 | Лейне Электро-01 1МШ | 01.01.2026 | Менделеевский район | ИПУ
Менделеевский р-н, Менделеевск г, ТАТАРСТАНА ул, д. 5А, кв. 16 | 0074950400026 | СЕ 101 R5 145 | 01.01.2026 | Менделеевский район | ИПУ
Менделеевский р-н, Менделеевск г, ОКТЯБРЬСКАЯ ул, д. 1, кв. 9 | 35925 | Лейне Электро-01 1МШ | 01.01.2026 | Менделеевский район | ИПУ
Менделеевский р-н, Менделеевск г, ФОМИНА ул, д. 17, кв. 54 | 031015 | Барс 1.113 | 01.01.2026 | Менделеевский район | ИПУ
Менделеевский р-н, Менделеевск г, ЮБИЛЕЙНАЯ ул, д. 4, кв. 24 | 131661 | СОЭ-52 | 01.01.2026 | Менделеевский район | ИПУ
Менделеевский р-н, Менделеевск г, ПУШКИНА ул, д. 3, кв. 58 | 62459 | Лейне Электро-01 1МШ | 01.01.2026 | Менделеевский район | ИПУ
Менделеевский р-н, Менделеевск г, ТАТАРСТАНА ул, д. 5, кв. 44 | 02304675 | Меркурий 201 | 01.01.2026 | Менделеевский район | ИПУ
Менделеевский р-н, Менделеевск г, ТАТАРСТАНА ул, д. 5А, кв. 23 | 0074950400007 | СЕ 101 R5 145 | 01.01.2026 | Менделеевский район | ИПУ
Менделеевский р-н, ИЖЕВКА С, ЮБИЛЕЙНАЯ ул, д. 2, кв. 48А | 130918 | СОЭ-52 | 01.01.2026 | Менделеевский район | ИПУ
Менделеевский р-н, Менделеевск г, ДРУЖБЫ ул, д. 6, кв. 16 | 803305 | СОЭ-55 | 01.01.2026 | Менделеевский район | ИПУ
Менделеевский р-н, Менделеевск г, ХИМИКОВ ул, д. 2, кв. 16 | 31093 | Лейне Электро-01 1МШ | 01.01.2026 | Менделеевский район | ИПУ
Менделеевский р-н, Менделеевск г, МЕНДЕЛЕЕВА ул, д. 2, кв. 37 | 803874 | СОЭ-55 | 01.01.2026 | Менделеевский район | ИПУ
Менделеевский р-н, ИЖЕВКА С, ЮБИЛЕЙНАЯ ул, д. 1, кв. 70 | 023669810 | Соло | 01.01.2026 | Менделеевский район | ИПУ
Менделеевский р-н, Менделеевск г, БУРМИСТРОВА ул, д. 2, кв. 60 | 024731 | Барс 1.113 | 01.01.2026 | Менделеевский район | ИПУ
Менделеевский р-н, Менделеевск г, ХИМИКОВ ул, д. 9, кв. 29 | 031034 | Барс 1.113 | 01.01.2026 | Менделеевский район | ИПУ
Менделеевский р-н, Менделеевск г, ЧОЛОВСКОГО ул, д. 10А, кв. 57 | 091943 | Барс 1.113 | 01.01.2026 | Менделеевский район | ИПУ
Менделеевский р-н, Менделеевск г, ТАТАРСТАНА ул, д. 5, кв. 9 | 023093081 | Меркурий 201 | 01.01.2026 | Менделеевский район | ИПУ
Менделеевский р-н, Менделеевск г, ПУШКИНА ул, д. 3, кв. 91 | 342778 | Нева 103 1SO | 01.01.2026 | Менделеевский район | ИПУ
Менделеевский р-н, Менделеевск г, ТАТАРСТАНА ул, д. 5, кв. 1 | 023123591 | Меркурий 201 | 01.01.2026 | Менделеевский район | ИПУ
Менделеевский р-н, Менделеевск г, ТАТАРСТАНА ул, д. 5, кв. 12 | 02310077 | Меркурий 201 | 01.01.2026 | Менделеевский район | ИПУ
Менделеевский р-н, Менделеевск г, ТАТАРСТАНА ул, д. 5, кв. 3 | 02741735 | Меркурий 201 | 01.01.2026 | Менделеевский район | ИПУ
Менделеевский р-н, Менделеевск г, ХИМИКОВ ул, д. 3, кв. 31 | 62564 | Лейне Электро-01 1МШ | 01.01.2026 | Менделеевский район | ИПУ
Менделеевский р-н, Менделеевск г, ТАТАРСТАНА ул, д. 5, кв. 16 | 02320679 | Меркурий 201 | 01.01.2026 | Менделеевский район | ИПУ
Менделеевский р-н, Менделеевск г, ТАТАРСТАНА ул, д. 5А, кв. 25 | 007495040000476 | СЕ 101 R5 145 | 01.01.2026 | Менделеевский район | ИПУ
Менделеевский р-н, ИЖЕВКА С, ЮБИЛЕЙНАЯ ул, д. 2, кв. 31 | 62530 | Лейне Электро-01 1МШ | 01.01.2026 | Менделеевский район | ИПУ
Менделеевский р-н, Менделеевск г, ПУШКИНА ул, д. 3, кв. 39 | 085705 | СОЭ-52 | 01.01.2026 | Менделеевский район | ИПУ
Менделеевский р-н, Менделеевск г, ЧОЛОВСКОГО ул, д. 10, кв. 55 | 040111 | Барс 1.113 | 01.01.2026 | Менделеевский район | ИПУ
Менделеевский р-н, Менделеевск г, ТАТАРСТАНА ул, д. 5А, кв. 13 | 007495040004868 | СЕ 101 R5 145 | 01.01.2026 | Менделеевский район | ИПУ
Менделеевский р-н, Менделеевск г, ТАТАРСТАНА ул, д. 5, кв. 25 | 07236225 | Меркурий 201 | 01.01.2026 | Менделеевский район | ИПУ
Менделеевский р-н, Менделеевск г, ТАТАРСТАНА ул, д. 5, кв. 39 | 02309588 | Меркурий 201 | 01.01.2026 | Менделеевский район | ИПУ
Менделеевский р-н, Менделеевск г, ХИМИКОВ ул, д. 3, кв. 11 | 101177 | Барс 1.113 | 01.01.2026 | Менделеевский район | ИПУ
Менделеевский р-н, Менделеевск г, ТАТАРСТАНА ул, д. 5А, кв. 19 | 007495040004537 | СЕ 101 R5 145 | 01.01.2026 | Менделеевский район | ИПУ
Менделеевский р-н, Менделеевск г, УШКОВЫХ ул, д. 8, кв. 22 | 463489 | СОЭ-52 | 01.01.2026 | Менделеевский район | ИПУ
Менделеевский р-н, Менделеевск г, ТАТАРСТАНА ул, д. 5, кв. 45 | 01983349 | Меркурий 201 | 01.01.2026 | Менделеевский район | ИПУ
Менделеевский р-н, Менделеевск г, ПУШКИНА ул, д. 3, кв. 7 | 02093 | Лейне Электро-01 1МШ | 01.01.2026 | Менделеевский район | ИПУ
Менделеевский р-н, Менделеевск г, ТАТАРСТАНА ул, д. 5А, кв. 22 | 00749504000712 | СЕ 101 R5 145 | 01.01.2026 | Менделеевский район | ИПУ
Менделеевский р-н, Менделеевск г, СЕВЕРНАЯ ул, д. 6, кв. 48 | 28059 | Лейне Электро-01 1МШ | 01.01.2026 | Менделеевский район | ИПУ
Менделеевский р-н, Менделеевск г, ТАТАРСТАНА ул, д. 5, кв. 41 | 01978948 | Меркурий 201 | 01.01.2026 | Менделеевский район | ИПУ
Менделеевский р-н, Менделеевск г, ХИМИКОВ ул, д. 1, кв. 40 | 54603 | Лейне Электро-01 1МШ | 01.01.2026 | Менделеевский район | ИПУ
Менделеевский р-н, Менделеевск г, УШКОВЫХ ул, д. 8, кв. 55 | 06885498 | Меркурий 201 | 01.01.2026 | Менделеевский район | ИПУ
Менделеевский р-н, Менделеевск г, ТАТАРСТАНА ул, д. 5, кв. 13 | 02741822 | Меркурий 201 | 01.01.2026 | Менделеевский район | ИПУ
Менделеевский р-н, Тихоново с, КОММУНИСТИЧЕСКАЯ ул, д. 6, кв. 5 | 397053 | СОЭ-52 | 01.01.2026 | Менделеевский район | ИПУ
Менделеевский р-н, Менделеевск г, БУРМИСТРОВА ул, д. 8, кв. 26 | 024719 | Барс 1.113 | 01.01.2026 | Менделеевский район | ИПУ
Менделеевский р-н, Менделеевск г, ТАТАРСТАНА ул, д. 5А, кв. 9 | 007495040000744 | СЕ 101 R5 145 | 01.01.2026 | Менделеевский район | ИПУ
Менделеевский р-н, Менделеевск г, ПУШКИНА ул, д. 3, кв. 115 | 978775 | СОЭ-52 | 01.01.2026 | Менделеевский район | ИПУ
Менделеевский р-н, Менделеевск г, ТАТАРСТАНА ул, д. 5А, кв. 7 | 007495 | СЕ 101 R5 145 | 01.01.2026 | Менделеевский район | ИПУ
Менделеевский р-н, Менделеевск г, ЧОЛОВСКОГО ул, д. 8, кв. 59 | 011854 | Барс 1.113 | 01.01.2026 | Менделеевский район | ИПУ
Менделеевский р-н, Менделеевск г, ПРОФСОЮЗНАЯ ул, д. 3, кв. 66 | 24864 | Лейне Электро-01 1МШ | 01.01.2026 | Менделеевский район | ИПУ
Менделеевский р-н, Менделеевск г, ТАТАРСТАНА ул, д. 5, кв. 28 | 02309576 | Меркурий 201 | 01.01.2026 | Менделеевский район | ИПУ
Менделеевский р-н, Менделеевск г, ПУШКИНА ул, д. 5, кв. 31 | 979839 | СОЭ-52 | 01.01.2026 | Менделеевский район | ИПУ
Менделеевский р-н, Менделеевск г, ЧОЛОВСКОГО ул, д. 8А, кв. 30 | 032929 | Барс 1.113 | 01.01.2026 | Менделеевский район | ИПУ
Менделеевский р-н, Менделеевск г, ТАТАРСТАНА ул, д. 5, кв. 15 | 023098941 | Меркурий 201 | 01.01.2026 | Менделеевский район | ИПУ
Менделеевский р-н, Менделеевск г, ХИМИКОВ ул, д. 5, кв. 261 | 000792974 | Меркурий 201 | 01.01.2026 | Менделеевский район | ИПУ
Менделеевский р-н, Менделеевск г, ОКТЯБРЬСКАЯ ул, д. 2, кв. 11 | 545284 | Нева 103 1SO | 01.01.2026 | Менделеевский район | ИПУ
Менделеевский р-н, Менделеевск г, ТАТАРСТАНА ул, д. 5А, кв. 20 | 007495040002138 | СЕ 101 R5 145 | 01.01.2026 | Менделеевский район | ИПУ
Менделеевский р-н, Менделеевск г, ФОМИНА ул, д. 18, кв. 134 | 007011028002923 | ЛЕ 221 | 01.01.2026 | Менделеевский район | ИПУ
Менделеевский р-н, Менделеевск г, ПУШКИНА ул, д. 5, кв. 80 | 238128 | Нева 101 | 01.01.2026 | Менделеевский район | ИПУ
Менделеевский р-н, Менделеевск г, ТАТАРСТАНА ул, д. 5А, кв. 14 | 007495040002740 | СЕ 101 R5 145 | 01.01.2026 | Менделеевский район | ИПУ
Менделеевский р-н, Менделеевск г, ЧОЛОВСКОГО ул, д. 8, кв. 28 | 130115 | СОЭ-52 | 01.01.2026 | Менделеевский район | ИПУ
Менделеевский р-н, Менделеевск г, ТАТАРСТАНА ул, д. 5, кв. 6 | 02754281 | Меркурий 201 | 01.01.2026 | Менделеевский район | ИПУ
Менделеевский р-н, Менделеевск г, ПУШКИНА ул, д. 3, кв. 4 | 62437. | Лейне Электро-01 1МШ | 01.01.2026 | Менделеевский район | ИПУ
Менделеевский р-н, Менделеевск г, ХИМИКОВ ул, д. 11, кв. 15 | 845370 | СОЭ-52 | 01.01.2026 | Менделеевский район | ИПУ
Менделеевский р-н, Менделеевск г, ТРУДОВАЯ ул, д. 4, кв. 35 | 09672 | Лейне Электро-01 1МШ1 | 01.01.2026 | Менделеевский район | ИПУ
Менделеевский р-н, Менделеевск г, ТРУДОВАЯ ул, д. 4, кв. 7 | 790250 | СОЭ-52 | 01.01.2026 | Менделеевский район | ИПУ
Менделеевский р-н, Менделеевск г, ТАТАРСТАНА ул, д. 5А, кв. 5 | 007495040003492 | СЕ 101 R5 145 | 01.01.2026 | Менделеевский район | ИПУ
Менделеевский р-н, Менделеевск г, ПУШКИНА ул, д. 3, кв. 135 | 09602 | Лейне Электро-01 1МШ | 01.01.2026 | Менделеевский район | ИПУ
Менделеевский р-н, Менделеевск г, СЕВЕРНАЯ ул, д. 2, кв. 8 | 146371 | СОЭ-55 | 01.01.2026 | Менделеевский район | ИПУ
Менделеевский р-н, Менделеевск г, ПРОФСОЮЗНАЯ ул, д. 5, кв. 4 | 018921 | Барс 1.111 | 01.01.2026 | Менделеевский район | ИПУ
Менделеевский р-н, ИЖЕВКА С, ЮБИЛЕЙНАЯ ул, д. 2, кв. 39 | 238602 | Нева 101 | 01.01.2026 | Менделеевский район | ИПУ
Менделеевский р-н, Менделеевск г, ПУШКИНА ул, д. 3, кв. 100 | 130936 | СОЭ-52 | 01.01.2026 | Менделеевский район | ИПУ
Менделеевский р-н, Менделеевск г, ТАТАРСТАНА ул, д. 5, кв. 34 | 02320757 | Меркурий 201 | 01.01.2026 | Менделеевский район | ИПУ
Менделеевский р-н, Менделеевск г, УШКОВЫХ ул, д. 4, кв. 10 ком. | 06590589 | Меркурий 200 | 01.01.2026 | Менделеевский район | ИПУ
Менделеевский р-н, Менделеевск г, ТАТАРСТАНА ул, д. 5, кв. 38 | 02311370 | Меркурий 201 | 01.01.2026 | Менделеевский район | ИПУ
Менделеевский р-н, Менделеевск г, ТРУДОВАЯ ул, д. 4, кв. 30 | 65541 | Лейне Электро-01 1МШ | 01.01.2026 | Менделеевский район | ИПУ
Менделеевский р-н, Менделеевск г, ХИМИКОВ ул, д. 9, кв. 19 | 030088 | Барс 1.113 | 01.01.2026 | Менделеевский район | ИПУ
Менделеевский р-н, Менделеевск г, ТАТАРСТАНА ул, д. 5, кв. 33 | 02741180 | Меркурий 201 | 01.01.2026 | Менделеевский район | ИПУ
Менделеевский р-н, Менделеевск г, ПУШКИНА ул, д. 5, кв. 72 | 06493310 | Меркурий 201 | 01.01.2026 | Менделеевский район | ИПУ
Менделеевский р-н, Менделеевск г, ПУШКИНА ул, д. 3, кв. 122 | 07652044 | Меркурий 201 | 01.01.2026 | Менделеевский район | ИПУ
Менделеевский р-н, Менделеевск г, ТАТАРСТАНА ул, д. 5А, кв. 26 ком. 1СЧЕТ | 007495040002184 | СЕ 101 R5 145 | 01.01.2026 | Менделеевский район | ИПУ
Менделеевский р-н, Менделеевск г, ТРУДОВАЯ ул, д. 2, кв. 40 | 801251 | СОЭ-55 | 01.01.2026 | Менделеевский район | ИПУ
Менделеевский р-н, Менделеевск г, ПУШКИНА ул, д. 3, кв. 142 | 007129037070355 | ЦЭ6807П | 01.01.2026 | Менделеевский район | ИПУ
Менделеевский р-н, Менделеевск г, ПУШКИНА ул, д. 4, кв. 26 | 012055 | Барс 1.113 | 01.01.2026 | Менделеевский район | ИПУ
Менделеевский р-н, Менделеевск г, ПУШКИНА ул, д. 5, кв. 91 | 183542 | СО-505 | 01.01.2026 | Менделеевский район | ИПУ
Менделеевский р-н, Менделеевск г, ФОМИНА ул, д. 13, кв. 5 | 557715 | СОЭ-55 | 01.01.2026 | Менделеевский район | ИПУ
Менделеевский р-н, Менделеевск г, ТАТАРСТАНА ул, д. 5А, кв. 27 | 007495040000399 | СЕ 101 R5 145 | 01.01.2026 | Менделеевский район | ИПУ
Менделеевский р-н, Менделеевск г, ТАТАРСТАНА ул, д. 5, кв. 7 | 0230456 | Меркурий 201 | 01.01.2026 | Менделеевский район | ИПУ
Менделеевский р-н, Менделеевск г, ПРОФСОЮЗНАЯ ул, д. 3, кв. 40 | 05335294 | Меркурий 200 | 01.01.2026 | Менделеевский район | ИПУ
Менделеевский р-н, Менделеевск г, ЧОЛОВСКОГО ул, д. 4, кв. 95 | 018892 | Барс 1.113 | 01.01.2026 | Менделеевский район | ИПУ
Менделеевский р-н, Менделеевск г, ФОМИНА ул, д. 17, кв. 5 | 790266 | СОЭ-52 | 01.01.2026 | Менделеевский район | ИПУ
Менделеевский р-н, Менделеевск г, БУРМИСТРОВА ул, д. 11, кв. 58 | 007011028004123 | СЕ 102 | 01.01.2026 | Менделеевский район | ИПУ
Менделеевский р-н, Тихоново с, КОММУНИСТИЧЕСКАЯ ул, д. 10, кв. 23 | 013951 | Барс 1.113 | 01.01.2026 | Менделеевский район | ИПУ
Менделеевский р-н, Менделеевск г, ТАТАРСТАНА ул, д. 5, кв. 30 | 012212 | Барс 1.111 | 01.01.2026 | Менделеевский район | ИПУ
Менделеевский р-н, Менделеевск г, ДРУЖБЫ ул, д. 6, кв. 6 | 107652 | Барс 1.113 | 01.01.2026 | Менделеевский район | ИПУ
Менделеевский р-н, Менделеевск г, ТАТАРСТАНА ул, д. 5А, кв. 24 | 0074950 | СЕ 101 R5 145 | 01.01.2026 | Менделеевский район | ИПУ
Менделеевский р-н, Менделеевск г, ТАТАРСТАНА ул, д. 5, кв. 10 | 02311262 | Меркурий 201 | 01.01.2026 | Менделеевский район | ИПУ
Менделеевский р-н, Менделеевск г, ФОМИНА ул, д. 8, кв. 31 | 130941 | СОЭ-52 | 01.01.2026 | Менделеевский район | ИПУ
Менделеевский р-н, Менделеевск г, ФОМИНА ул, д. 22, кв. 52 | 63162 | Лейне Электро-01 1МШ1 | 01.01.2026 | Менделеевский район | ИПУ
Менделеевский р-н, Менделеевск г, ХИМИКОВ ул, д. 9, кв. 50 | 73702 | Лейне Электро-01 1МШ | 01.01.2026 | Менделеевский район | ИПУ
Менделеевский р-н, Менделеевск г, ХИМИКОВ ул, д. 5, кв. 48 | 05057694 | Меркурий 201 | 01.01.2026 | Менделеевский район | ИПУ
Менделеевский р-н, Менделеевск г, ФОМИНА ул, д. 20, кв. 50 | 129995 | СОЭ-52 | 01.01.2026 | Менделеевский район | ИПУ
Менделеевский р-н, Менделеевск г, ХИМИКОВ ул, д. 5, кв. 18 | 07178807 | Меркурий 201 | 01.01.2026 | Менделеевский район | ИПУ
Менделеевский р-н, Менделеевск г, ТАТАРСТАНА ул, д. 5А, кв. 28 | 007495040002253 | СЕ 101 R5 145 | 01.01.2026 | Менделеевский район | ИПУ
Менделеевский р-н, Менделеевск г, ТАТАРСТАНА ул, д. 5, кв. 24 | 02300225 | Меркурий 201 | 01.01.2026 | Менделеевский район | ИПУ
Менделеевский р-н, Менделеевск г, ФОМИНА ул, д. 20, кв. 49 ком. | 05524410 | Меркурий 201 | 01.01.2026 | Менделеевский район | ИПУ
Менделеевский р-н, Менделеевск г, ФОМИНА ул, д. 20, кв. 63 | 012805 | Барс 1.113 | 01.01.2026 | Менделеевский район | ИПУ
Менделеевский р-н, Менделеевск г, ФОМИНА ул, д. 17, кв. 24 | 63000433 | СЭО-1.15 | 01.01.2026 | Менделеевский район | ИПУ
Менделеевский р-н, Менделеевск г, ЧОЛОВСКОГО ул, д. 10А, кв. 10 | 1087500 | СОЭ-52 | 01.01.2026 | Менделеевский район | ИПУ
Менделеевский р-н, Менделеевск г, ТРУДОВАЯ ул, д. 8, кв. 23 ком. А | 0108034399 | Скат 101 | 01.01.2026 | Менделеевский район | ИПУ
Менделеевский р-н, Менделеевск г, ФОМИНА ул, д. 15Б, кв. 5 | 051287 | Барс 1.113 | 01.01.2026 | Менделеевский район | ИПУ
Менделеевский р-н, Менделеевск г, ТРУДОВАЯ ул, д. 2, кв. 46 | 12787 | Лейне Электро-01 1МШ | 01.01.2026 | Менделеевский район | ИПУ
Менделеевский р-н, Менделеевск г, ФОМИНА ул, д. 8, кв. 14 | 74172 | ЛЕ 111,1 | 01.01.2026 | Менделеевский район | ИПУ
Менделеевский р-н, Менделеевск г, ФОМИНА ул, д. 20, кв. 35 | 000913653 | Меркурий 201 | 01.01.2026 | Менделеевский район | ИПУ
Менделеевский р-н, Менделеевск г, ТАТАРСТАНА ул, д. 5, кв. 23 | 02307843 | Меркурий 201 | 01.01.2026 | Менделеевский район | ИПУ
Менделеевский р-н, Менделеевск г, БУРМИСТРОВА ул, д. 15, кв. 52 | 74287 | ЛЕ 111,1 | 01.01.2026 | Менделеевский район | ИПУ
Менделеевский р-н, Менделеевск г, ТАТАРСТАНА ул, д. 5, кв. 35 | 02754303 | Меркурий 201 | 01.01.2026 | Менделеевский район | ИПУ
Менделеевский р-н, Менделеевск г, ЧОЛОВСКОГО ул, д. 8А, кв. 26 ком. А | 396631 | СОЭ-52 | 01.01.2026 | Менделеевский район | ИПУ
Менделеевский р-н, Менделеевск г, ХИМИКОВ ул, д. 3, кв. 58 | 099263 | СО-И449 М2-5 | 01.01.2026 | Менделеевский район | ИПУ
Менделеевский р-н, Менделеевск г, ТАТАРСТАНА ул, д. 5, кв. 29 | 02311289 | Меркурий 201 | 01.01.2026 | Менделеевский район | ИПУ
Менделеевский р-н, Менделеевск г, ЧОЛОВСКОГО ул, д. 10, кв. 56 | 031026 | Барс 1.113 | 01.01.2026 | Менделеевский район | ИПУ
Менделеевский р-н, Менделеевск г, ТАТАРСТАНА ул, д. 5А, кв. 2 | 007495040003445_ | СЕ 101 R5 145 | 01.01.2026 | Менделеевский район | ИПУ
Менделеевский р-н, Менделеевск г, УШКОВЫХ ул, д. 8, кв. 33 | 12082 | Лейне Электро-01 1МШ | 01.01.2026 | Менделеевский район | ИПУ
Менделеевский р-н, Менделеевск г, ПУШКИНА ул, д. 1, кв. 72 | 014672 | СО-И449 М2-5 | 01.01.2026 | Менделеевский район | ИПУ
Менделеевский р-н, Менделеевск г, ТАТАРСТАНА ул, д. 5, кв. 40 | 02311311 | Меркурий 201 | 01.01.2026 | Менделеевский район | ИПУ
Менделеевский р-н, Менделеевск г, СОВЕТСКАЯ ул, д. 4А, кв. 12 | 736959 | Лейне Электро-01 1МШ | 01.01.2026 | Менделеевский район | ИПУ
Менделеевский р-н, Менделеевск г, ЧОЛОВСКОГО ул, д. 10, кв. 14 | 687393 | Нева 103 1SO | 01.01.2026 | Менделеевский район | ИПУ
Менделеевский р-н, Менделеевск г, ПРОФСОЮЗНАЯ ул, д. 5, кв. 29 | 06539008 | Меркурий 200 | 01.01.2026 | Менделеевский район | ИПУ
Менделеевский р-н, Менделеевск г, ТАТАРСТАНА ул, д. 5, кв. 5 | 02320710 | Меркурий 201 | 01.01.2026 | Менделеевский район | ИПУ
Менделеевский р-н, Менделеевск г, ПУШКИНА ул, д. 3, кв. 77 | 065922 | Барс 1.113 | 01.01.2026 | Менделеевский район | ИПУ
Менделеевский р-н, Менделеевск г, ТАТАРСТАНА ул, д. 5А, кв. 1 | 007495040003445 | СЕ 101 R5 145 | 01.01.2026 | Менделеевский район | ИПУ
Менделеевский р-н, Менделеевск г, ЧОЛОВСКОГО ул, д. 1, кв. 48 | 74045 | ЛЕ 111,1 | 01.01.2026 | Менделеевский район | ИПУ
Менделеевский р-н, Менделеевск г, ЧОЛОВСКОГО ул, д. 10А, кв. 53 | 043648907 | Соло | 01.01.2026 | Менделеевский район | ИПУ
Менделеевский р-н, Менделеевск г, УШКОВЫХ ул, д. 6, кв. 49 | 06590772 | Меркурий 200 | 01.01.2026 | Менделеевский район | ИПУ
Менделеевский р-н, Менделеевск г, ТАТАРСТАНА ул, д. 5А, кв. 17 | 007495040001742 | СЕ 101 R5 145 | 01.01.2026 | Менделеевский район | ИПУ
Менделеевский р-н, Менделеевск г, ФОМИНА ул, д. 20, кв. 39 | 931819 | СОЭ-52 | 01.01.2026 | Менделеевский район | ИПУ
Менделеевский р-н, Менделеевск г, ПУШКИНА ул, д. 5, кв. 11 | 125873 | СОЭ-55 | 01.01.2026 | Менделеевский район | ИПУ
Менделеевский р-н, Менделеевск г, УШКОВЫХ ул, д. 8, кв. 66 | 979896 | СОЭ-52 | 01.01.2026 | Менделеевский район | ИПУ
Менделеевский р-н, Менделеевск г, ЧОЛОВСКОГО ул, д. 8А, кв. 69 | 013460 | Барс 1.113 | 01.01.2026 | Менделеевский район | ИПУ
Менделеевский р-н, Менделеевск г, СОВЕТСКАЯ ул, д. 1, кв. 11 | 1031294 | СОЭ-52 | 01.01.2026 | Менделеевский район | ИПУ
Менделеевский р-н, Менделеевск г, БУРМИСТРОВА ул, д. 2, кв. 41 | 63922 | Лейне Электро-01 1МШ | 01.01.2026 | Менделеевский район | ИПУ
Менделеевский р-н, Менделеевск г, БУРМИСТРОВА ул, д. 6, кв. 71 | 63581 | Лейне Электро-01 1МШ | 01.01.2026 | Менделеевский район | ИПУ
Менделеевский р-н, Менделеевск г, ХИМИКОВ ул, д. 1, кв. 47 | 73966 | ЛЕ 111,1 | 01.01.2026 | Менделеевский район | ИПУ
Менделеевский р-н, Менделеевск г, ХИМИКОВ ул, д. 5, кв. 227 | 397766 | СОЭ-52 | 01.01.2026 | Менделеевский район | ИПУ
Менделеевский р-н, Менделеевск г, ТРУДОВАЯ ул, д. 1, кв. 6 | 024708 | Барс 1.113 | 01.01.2026 | Менделеевский район | ИПУ
Менделеевский р-н, Менделеевск г, ПУШКИНА ул, д. 3, кв. 36 | 980029 | СОЭ-52 | 01.01.2026 | Менделеевский район | ИПУ
Менделеевский р-н, Менделеевск г, ТАТАРСТАНА ул, д. 5, кв. 17 | 02305943 | Меркурий 201 | 01.01.2026 | Менделеевский район | ИПУ
Менделеевский р-н, Менделеевск г, ПУШКИНА ул, д. 3, кв. 72 | 86278 | Лейне Электро-01 1МШ | 01.01.2026 | Менделеевский район | ИПУ
Менделеевский р-н, Менделеевск г, ТАТАРСТАНА ул, д. 5А, кв. 6 | 007495040003955 | СЕ 101 R5 145 | 01.01.2026 | Менделеевский район | ИПУ
Менделеевский р-н, Менделеевск г, ФОМИНА ул, д. 17, кв. 44 | 011831 | Барс 1.113 | 01.01.2026 | Менделеевский район | ИПУ
Менделеевский р-н, Менделеевск г, ТАТАРСТАНА ул, д. 5А, кв. 15 | 007496040002826 | СЕ 101 R5 145 | 01.01.2026 | Менделеевский район | ИПУ
Менделеевский р-н, АБАЛАЧИ Д, ЦЕНТРАЛЬНАЯ ул, д. 42, кв. 12 | 228446 | Соло | 01.01.2026 | Менделеевский район | ИПУ
Менделеевский р-н, Менделеевск г, ПУШКИНА ул, д. 3, кв. 90 | 048114 | Барс 1.211 | 01.01.2026 | Менделеевский район | ИПУ
Менделеевский р-н, Менделеевск г, ЧОЛОВСКОГО ул, д. 8А, кв. 21 | 09627 | Лейне Электро-01 1МШ | 01.01.2026 | Менделеевский район | ИПУ
Менделеевский р-н, Менделеевск г, ТАТАРСТАНА ул, д. 3, кв. 40 | 02714 | Лейне Электро-01 1МШ | 01.01.2026 | Менделеевский район | ИПУ
Менделеевский р-н, Менделеевск г, ТАТАРСТАНА ул, д. 3, кв. 62 | 10080 | ЛЕ 111,1 | 01.01.2026 | Менделеевский район | ИПУ
Менделеевский р-н, Менделеевск г, ТАТАРСТАНА ул, д. 5А, кв. 12 | 007495040002267 | СЕ 101 R5 145 | 01.01.2026 | Менделеевский район | ИПУ
Менделеевский р-н, АБАЛАЧИ Д, ЦЕНТРАЛЬНАЯ ул, д. 42, кв. 6 | 11274050 | Меркурий 200 | 01.01.2026 | Менделеевский район | ИПУ
Менделеевский р-н, Менделеевск г, ОКТЯБРЬСКАЯ ул, д. 14, кв. - | 464093 | СОЭ-52 | 01.01.2026 | Менделеевский район | ИПУ
Менделеевский р-н, Менделеевск г, ФОМИНА ул, д. 18, кв. 15 | 040451 | Барс 1.113 | 01.01.2026 | Менделеевский район | ИПУ
Менделеевский р-н, Менделеевск г, ГАБДУЛЛЫ ТУКАЯ ул, д. 3, кв. 141 | 62867 | Лейне Электро-01 1МШ | 01.01.2026 | Менделеевский район | ИПУ
Менделеевский р-н, Менделеевск г, ФОМИНА ул, д. 8, кв. 40 | 05009669 | СЭО | 01.01.2026 | Менделеевский район | ИПУ
Менделеевский р-н, Менделеевск г, ТАТАРСТАНА ул, д. 5А, кв. 18 | 00749304000739 | СЕ 101 R5 145 | 01.01.2026 | Менделеевский район | ИПУ
Менделеевский р-н, Менделеевск г, ТАТАРСТАНА ул, д. 5, кв. 37 | 02740931 | Меркурий 201 | 01.01.2026 | Менделеевский район | ИПУ
Менделеевский р-н, Менделеевск г, ТАТАРСТАНА ул, д. 5, кв. 36 | 02304989 | Меркурий 201 | 01.01.2026 | Менделеевский район | ИПУ
Менделеевский р-н, Менделеевск г, ЧОЛОВСКОГО ул, д. 8А, кв. 54 | 042286 | Барс 1.111 | 01.01.2026 | Менделеевский район | ИПУ
Менделеевский р-н, Менделеевск г, СОВЕТСКАЯ ул, д. 8, кв. 9 | 06336100 | Меркурий 200 | 01.01.2026 | Менделеевский район | ИПУ
Агрызский р-н, Агрыз г, ГАГАРИНА 2-Й пер, д. 1, кв. 95 | 10805423 | Меркурий 201 | 01.01.2026 | Агрызский район | ИПУ
Агрызский р-н, Агрыз г, М.ГОРЬКОГО ул, д. 10, кв. 38 | 997 | ЛЕ 111,1 | 01.01.2026 | Агрызский район | ИПУ
Агрызский р-н, Агрыз г, М.ГОРЬКОГО ул, д. 13, кв. 11 | 030139 | БАРС 1.113 | 01.01.2026 | Агрызский район | ИПУ
Агрызский р-н, Агрыз г, КОМСОМОЛЬСКАЯ ул, д. 9, кв. 98 | 6367068 | Меркурий 200.02 | 01.01.2026 | Агрызский район | ИПУ
Агрызский р-н, Агрыз г, М.ГОРЬКОГО ул, д. 4, кв. 18 | 10272868 | Меркурий 201 | 01.01.2026 | Агрызский район | ИПУ
Агрызский р-н, Агрыз г, КОМСОМОЛЬСКАЯ ул, д. 9, кв. 89 | 6366761 | Меркурий 200.02 | 01.01.2026 | Агрызский район | ИПУ
Агрызский р-н, Агрыз г, ГАГАРИНА ул, д. 6, кв. 55 | 031136 | Барс 1.111 | 01.01.2026 | Агрызский район | ИПУ
Агрызский р-н, Агрыз г, КОМСОМОЛЬСКАЯ ул, д. 9, кв. 71 | 6593295 | Меркурий 200.02 | 01.01.2026 | Агрызский район | ИПУ
Агрызский р-н, Агрыз г, ВОКЗАЛЬНАЯ ул, д. 1, кв. 6 | 013769 | Барс 1.111 | 01.01.2026 | Агрызский район | ИПУ
Агрызский р-н, Агрыз г, КОМСОМОЛЬСКАЯ ул, д. 9, кв. 13 | 6365902 | Меркурий 200.02 | 01.01.2026 | Агрызский район | ИПУ
Агрызский р-н, Агрыз г, ОМЕТОВА ул, д. 19, кв. 45 | 7495029008047 | СЕ 102 | 01.01.2026 | Агрызский район | ИПУ
Агрызский р-н, Агрыз г, ЗАВОДСКАЯ ул, д. 47А, кв. 7 | 59327 | Лейне Электро-01 1МШ | 01.01.2026 | Агрызский район | ИПУ
Агрызский р-н, Агрыз г, ОКТЯБРЬСКАЯ ул, д. 5, кв. 113 | 007495039020573 | СЕ 102 | 01.01.2026 | Агрызский район | ИПУ
Агрызский р-н, Агрыз г, М.ГОРЬКОГО пер, д. 1, кв. 54 | 052629 | Барс 1.211 | 01.01.2026 | Агрызский район | ИПУ
Агрызский р-н, Агрыз г, ЧАПАЕВА ул, д. 1, кв. 12 | 63963 | Лейне Электро-01 1МШ | 01.01.2026 | Агрызский район | ИПУ
Агрызский р-н, Агрыз г, КОМСОМОЛЬСКАЯ ул, д. 9, кв. 84 | 6593353 | Меркурий 200.02 | 01.01.2026 | Агрызский район | ИПУ
Агрызский р-н, Агрыз г, ОМЕТОВА ул, д. 19, кв. 37 | 7495031007561 | СЕ 102 | 01.01.2026 | Агрызский район | ИПУ
Агрызский р-н, Агрыз г, ОКТЯБРЬСКАЯ ул, д. 5, кв. 18 | 18о | СЕ 102 | 01.01.2026 | Агрызский район | ИПУ
Агрызский р-н, Агрыз г, М.ГОРЬКОГО ул, д. 10, кв. 29 | 52727 | Барс 1.211 | 01.01.2026 | Агрызский район | ИПУ
Агрызский р-н, Агрыз г, М.ГОРЬКОГО пер, д. 2, кв. 54 | 030193 | БАРС 1.113 | 01.01.2026 | Агрызский район | ИПУ
Агрызский р-н, Агрыз г, М.ГОРЬКОГО ул, д. 4, кв. 1 | 238161 | Нева 101 | 01.01.2026 | Агрызский район | ИПУ
Агрызский р-н, Агрыз г, КАЛИНИНА ул, д. 26, кв. 19 | 033292 | Барс 1.111 | 01.01.2026 | Агрызский район | ИПУ
Агрызский р-н, Агрыз г, КОМСОМОЛЬСКАЯ ул, д. 9, кв. 92 | 6373647 | Меркурий 200.02 | 01.01.2026 | Агрызский район | ИПУ
Агрызский р-н, Агрыз г, ОКТЯБРЬСКАЯ ул, д. 5, кв. 52 | 7495039011204 | СЕ 102 | 01.01.2026 | Агрызский район | ИПУ
Агрызский р-н, Агрыз г, ОМЕТОВА ул, д. 19, кв. 85 | 7495030003298 | СЕ 102 | 01.01.2026 | Агрызский район | ИПУ
Агрызский р-н, Агрыз г, ГАГАРИНА ул, д. 12, кв. 29 | 74074 | Лейне Электро-01 1МШ | 01.01.2026 | Агрызский район | ИПУ
Агрызский р-н, Агрыз г, ГОГОЛЯ ул, д. 3, кв. 5 | 50070 | Лейне Электро-01 1МШ | 01.01.2026 | Агрызский район | ИПУ
Агрызский р-н, Агрыз г, ОКТЯБРЬСКАЯ ул, д. 5, кв. 56 | 56о | СЕ 102 | 01.01.2026 | Агрызский район | ИПУ
Агрызский р-н, Агрыз г, ОМЕТОВА ул, д. 19, кв. 102 | 7495033005022 | СЕ 102 | 01.01.2026 | Агрызский район | ИПУ
Агрызский р-н, Агрыз г, КОМСОМОЛЬСКАЯ ул, д. 9, кв. 75 | 6373615 | Меркурий 200.02 | 01.01.2026 | Агрызский район | ИПУ
Агрызский р-н, Агрыз г, М.ГОРЬКОГО ул, д. 2, кв. 56 | 111758 | Барс 1.111 | 01.01.2026 | Агрызский район | ИПУ
Агрызский р-н, Агрыз г, ГОГОЛЯ ул, д. 2, кв. 22 | 032962 | Барс 1.111 | 01.01.2026 | Агрызский район | ИПУ
Агрызский р-н, Агрыз г, КОМСОМОЛЬСКАЯ ул, д. 9, кв. 50 | 06373605 | Меркурий 200.02 | 01.01.2026 | Агрызский район | ИПУ
Агрызский р-н, Агрыз г, КОМСОМОЛЬСКАЯ ул, д. 9, кв. 42 | 6367007 | Меркурий 200.02 | 01.01.2026 | Агрызский район | ИПУ
Агрызский р-н, Агрыз г, КАЗАНСКАЯ ул, д. 2, кв. 11 | 040422 | Барс 1.111 | 01.01.2026 | Агрызский район | ИПУ
Агрызский р-н, Агрыз г, ОМЕТОВА ул, д. 19, кв. 68 | 7495029003936 | СЕ 102 | 01.01.2026 | Агрызский район | ИПУ
Агрызский р-н, Агрыз г, КОМСОМОЛЬСКАЯ ул, д. 9, кв. 77 | 6593346 | Меркурий 200.02 | 01.01.2026 | Агрызский район | ИПУ
Агрызский р-н, Агрыз г, ОМЕТОВА ул, д. 19, кв. 17 | 7495031007019 | СЕ 102 | 01.01.2026 | Агрызский район | ИПУ
Агрызский р-н, Агрыз г, ОМЕТОВА ул, д. 19, кв. 115 | 7495027000685 | СЕ 102 | 01.01.2026 | Агрызский район | ИПУ
Агрызский р-н, Агрыз г, ОКТЯБРЬСКАЯ ул, д. 5, кв. 36 | 7495039019564 | СЕ 102 | 01.01.2026 | Агрызский район | ИПУ
Агрызский р-н, Агрыз г, М.ГОРЬКОГО ул, д. 10, кв. 100 | 12645 | Барс 1.111 | 01.01.2026 | Агрызский район | ИПУ
Агрызский р-н, Агрыз г, ОКТЯБРЬСКАЯ ул, д. 5, кв. 6 | 7495039018294 | СЕ 102 | 01.01.2026 | Агрызский район | ИПУ
Агрызский р-н, Агрыз г, ГАГАРИНА 2-Й пер, д. 1, кв. 88 | 10805446 | Меркурий 201 | 01.01.2026 | Агрызский район | ИПУ
Агрызский р-н, Агрыз г, КОМСОМОЛЬСКАЯ ул, д. 9, кв. 57 | 6365758 | Меркурий 200.02 | 01.01.2026 | Агрызский район | ИПУ
Агрызский р-н, Агрыз г, КОМСОМОЛЬСКАЯ ул, д. 9, кв. 11 | 6365896 | Меркурий 200.02 | 01.01.2026 | Агрызский район | ИПУ
Агрызский р-н, Агрыз г, ОКТЯБРЬСКАЯ ул, д. 5, кв. 106 | 106о | СЕ 102 | 01.01.2026 | Агрызский район | ИПУ
Агрызский р-н, Агрыз г, ЗАВОДСКАЯ ул, д. 47Б, кв. 13 | 024204. | Барс 1.113 | 01.01.2026 | Агрызский район | ИПУ
Агрызский р-н, Агрыз г, ОКТЯБРЬСКАЯ ул, д. 5, кв. 110 | 7495039019771 | СЕ 102 | 01.01.2026 | Агрызский район | ИПУ
Агрызский р-н, Агрыз г, КОМСОМОЛЬСКАЯ ул, д. 9, кв. 82 | 6593306 | Меркурий 200.02 | 01.01.2026 | Агрызский район | ИПУ
Агрызский р-н, Агрыз г, ОКТЯБРЬСКАЯ ул, д. 5, кв. 93 | 7495039020625 | СЕ 102 | 01.01.2026 | Агрызский район | ИПУ
Агрызский р-н, Агрыз г, ГАГАРИНА 2-Й пер, д. 1, кв. 46 | 10804430 | Меркурий 201 | 01.01.2026 | Агрызский район | ИПУ
Агрызский р-н, Агрыз г, ОКТЯБРЬСКАЯ ул, д. 5, кв. 51 | 7495039019526 | СЕ 102 | 01.01.2026 | Агрызский район | ИПУ
Агрызский р-н, Агрыз г, М.ГОРЬКОГО ул, д. 13, кв. 53 | 03118 | Барс 1.111 | 01.01.2026 | Агрызский район | ИПУ
Агрызский р-н, Агрыз г, ОКТЯБРЬСКАЯ ул, д. 5, кв. 101 | 007495041006891 | СЕ 102 | 01.01.2026 | Агрызский район | ИПУ
Агрызский р-н, Агрыз г, КОМСОМОЛЬСКАЯ ул, д. 9, кв. 80 | 6797728 | Меркурий 200.02 | 01.01.2026 | Агрызский район | ИПУ
Агрызский р-н, Агрыз г, М.ГОРЬКОГО ул, д. 1, кв. 63 | 12789 | Лейне Электро-01 1МШ | 01.01.2026 | Агрызский район | ИПУ
Агрызский р-н, Агрыз г, ОКТЯБРЬСКАЯ ул, д. 5, кв. 35 | 7495039020800 | СЕ 102 | 01.01.2026 | Агрызский район | ИПУ
Агрызский р-н, Агрыз г, ОМЕТОВА ул, д. 19, кв. 14 | 7495023003883 | СЕ 102 | 01.01.2026 | Агрызский район | ИПУ
Агрызский р-н, Агрыз г, ОМЕТОВА ул, д. 19, кв. 39 | 7495031007603 | СЕ 102 | 01.01.2026 | Агрызский район | ИПУ
Агрызский р-н, Агрыз г, МАЯКОВСКОГО ул, д. 3, кв. 25 | 134838 | Барс 1.111 | 01.01.2026 | Агрызский район | ИПУ
Агрызский р-н, Агрыз г, М.ГОРЬКОГО ул, д. 11, кв. 43 | 338858 | СОЭ-52 | 01.01.2026 | Агрызский район | ИПУ
Агрызский р-н, Агрыз г, ОКТЯБРЬСКАЯ ул, д. 5, кв. 114 | 114о | СЕ 102 | 01.01.2026 | Агрызский район | ИПУ
Агрызский р-н, Агрыз г, КОМСОМОЛЬСКАЯ ул, д. 9, кв. 56 | 6367076 | Меркурий 200.02 | 01.01.2026 | Агрызский район | ИПУ
Агрызский р-н, Агрыз г, КОМСОМОЛЬСКАЯ ул, д. 9, кв. 15 | 6365913 | Меркурий 200.02 | 01.01.2026 | Агрызский район | ИПУ
Агрызский р-н, Агрыз г, КИРОВА ул, д. 16, кв. 2 | 90953 | Лейне Электро-01 1МШ | 01.01.2026 | Агрызский район | ИПУ
Агрызский р-н, Агрыз г, М.ГОРЬКОГО ул, д. 4, кв. 23 | 327793 | СОЭ-52 | 01.01.2026 | Агрызский район | ИПУ
Агрызский р-н, Агрыз г, КОМСОМОЛЬСКАЯ ул, д. 9, кв. 74 | 6367009 | Меркурий 200.02 | 01.01.2026 | Агрызский район | ИПУ
Агрызский р-н, Агрыз г, ОКТЯБРЬСКАЯ ул, д. 5, кв. 46 | 7495039018188 | СЕ 102 | 01.01.2026 | Агрызский район | ИПУ
Агрызский р-н, Агрыз г, ГАГАРИНА 2-Й пер, д. 2, кв. 2 | 68867 | ЛЕ 111,1 | 01.01.2026 | Агрызский район | ИПУ
Агрызский р-н, Агрыз г, М.ГОРЬКОГО ул, д. 4, кв. 53 | 391 | Лейне Электро-01 1МШ | 01.01.2026 | Агрызский район | ИПУ
Агрызский р-н, Агрыз г, ОМЕТОВА ул, д. 19, кв. 6 | 7495026001562 | СЕ 102 | 01.01.2026 | Агрызский район | ИПУ
Агрызский р-н, Агрыз г, М.ГОРЬКОГО ул, д. 4, кв. 61 | 2275828 | ЦЭ6807Б | 01.01.2026 | Агрызский район | ИПУ
Агрызский р-н, Агрыз г, ОКТЯБРЬСКАЯ ул, д. 5, кв. 7 | 7495039004226 | СЕ 102 | 01.01.2026 | Агрызский район | ИПУ
Агрызский р-н, Агрыз г, КОМСОМОЛЬСКАЯ ул, д. 9, кв. 23 | 6366901 | Меркурий 200.02 | 01.01.2026 | Агрызский район | ИПУ
Агрызский р-н, Агрыз г, ОКТЯБРЬСКАЯ ул, д. 5, кв. 92 | 007495039014584 | СЕ 102 | 01.01.2026 | Агрызский район | ИПУ
Агрызский р-н, Агрыз г, КОМСОМОЛЬСКАЯ ул, д. 9, кв. 58 | 6365679 | Меркурий 200.02 | 01.01.2026 | Агрызский район | ИПУ
Агрызский р-н, Агрыз г, ГАГАРИНА 2-Й пер, д. 1, кв. 48 | 11397021 | Меркурий 201 | 01.01.2026 | Агрызский район | ИПУ
Агрызский р-н, Агрыз г, ОМЕТОВА ул, д. 19, кв. 32 | 0102 | СЕ 102 | 01.01.2026 | Агрызский район | ИПУ
Агрызский р-н, Агрыз г, МАЯКОВСКОГО ул, д. 2, кв. 5 | 804656 | СОЭ-55 | 01.01.2026 | Агрызский район | ИПУ
Агрызский р-н, Агрыз г, К.МАРКСА ул, д. 4, кв. 44 | 040493 | Барс 1.111 | 01.01.2026 | Агрызский район | ИПУ
Агрызский р-н, Агрыз г, ЧАЙКОВСКОГО ул, д. 6, кв. 25 | 015920 | Барс 1.111 | 01.01.2026 | Агрызский район | ИПУ
Агрызский р-н, Агрыз г, М.ГОРЬКОГО ул, д. 4, кв. 52 | 105437 | Барс 1.111 | 01.01.2026 | Агрызский район | ИПУ
Агрызский р-н, Агрыз г, М.ГОРЬКОГО ул, д. 1, кв. 49 | 483235 | СОЭ-55 | 01.01.2026 | Агрызский район | ИПУ
Агрызский р-н, Агрыз г, ОМЕТОВА ул, д. 19, кв. 62 | 7495030011419 | СЕ 102 | 01.01.2026 | Агрызский район | ИПУ
Агрызский р-н, Агрыз г, М.ГОРЬКОГО ул, д. 10, кв. 31 | 01629509 | ЦЭ2726 | 01.01.2026 | Агрызский район | ИПУ
Агрызский р-н, Агрыз г, ОМЕТОВА ул, д. 19, кв. 114 | 7495028020424 | СЕ 102 | 01.01.2026 | Агрызский район | ИПУ
Агрызский р-н, Агрыз г, ОМЕТОВА ул, д. 19, кв. 100 | 7495033005040 | СЕ 102 | 01.01.2026 | Агрызский район | ИПУ
Агрызский р-н, Агрыз г, М.ГОРЬКОГО ул, д. 4, кв. 22 | 61146 | Барс 1.111 | 01.01.2026 | Агрызский район | ИПУ
Агрызский р-н, Агрыз г, ГАГАРИНА 2-Й пер, д. 1, кв. 12 | 7128021023516 | ЦЭ6807П | 01.01.2026 | Агрызский район | ИПУ
Агрызский р-н, Агрыз г, ЧАПАЕВА ул, д. 5, кв. 45 | 7495019000031 | СЕ 102 | 01.01.2026 | Агрызский район | ИПУ
Агрызский р-н, Агрыз г, ОМЕТОВА ул, д. 19, кв. 84 | 7495027001202 | СЕ 102 | 01.01.2026 | Агрызский район | ИПУ
Агрызский р-н, Агрыз г, ОКТЯБРЬСКАЯ ул, д. 5, кв. 14 | 7495030000000 | СЕ 102 | 01.01.2026 | Агрызский район | ИПУ
Агрызский р-н, Агрыз г, ОКТЯБРЬСКАЯ ул, д. 5, кв. 59 | 7495039010889 | СЕ 102 | 01.01.2026 | Агрызский район | ИПУ
Агрызский р-н, Агрыз г, ЛЕСОПИЛЬНАЯ ул, д. 4А, кв. 9 | 033259 | Барс 1.111 | 01.01.2026 | Агрызский район | ИПУ
Агрызский р-н, Агрыз г, М.ГОРЬКОГО ул, д. 4, кв. 58 | 05791289 | Меркурий 200 | 01.01.2026 | Агрызский район | ИПУ
Агрызский р-н, Агрыз г, КАЗАНСКАЯ ул, д. 2, кв. 49 | 007495027002800 | СЕ 102 | 01.01.2026 | Агрызский район | ИПУ
Агрызский р-н, Агрыз г, ОКТЯБРЬСКАЯ ул, д. 5, кв. 3 | 3о | СЕ 102 | 01.01.2026 | Агрызский район | ИПУ
Агрызский р-н, Агрыз г, ОКТЯБРЬСКАЯ ул, д. 5, кв. 63 | 7495039019895 | СЕ 102 | 01.01.2026 | Агрызский район | ИПУ
Агрызский р-н, Агрыз г, ОМЕТОВА ул, д. 19, кв. 47 | 007495027001368 | СЕ 102 | 01.01.2026 | Агрызский район | ИПУ
Агрызский р-н, Агрыз г, КОМСОМОЛЬСКАЯ ул, д. 9, кв. 31 | 6367196 | Меркурий 200.02 | 01.01.2026 | Агрызский район | ИПУ
Агрызский р-н, Агрыз г, М.ГОРЬКОГО ул, д. 10, кв. 12 | 9457987 | Меркурий 200 | 01.01.2026 | Агрызский район | ИПУ
Агрызский р-н, Агрыз г, КОМСОМОЛЬСКАЯ ул, д. 2, кв. 6 | 092031 | Барс 1.111 | 01.01.2026 | Агрызский район | ИПУ
Агрызский р-н, Агрыз г, М.ГОРЬКОГО ул, д. 10, кв. 128 | 013843109 | Меркурий 200.02 | 01.01.2026 | Агрызский район | ИПУ
Агрызский р-н, Агрыз г, ОМЕТОВА ул, д. 19, кв. 107 | 7495027000649 | СЕ 102 | 01.01.2026 | Агрызский район | ИПУ
Агрызский р-н, Агрыз г, ОКТЯБРЬСКАЯ ул, д. 5, кв. 55 | 55о | СЕ 102 | 01.01.2026 | Агрызский район | ИПУ
Агрызский р-н, Агрыз г, К.МАРКСА ул, д. 16, кв. 56 | 015826 | Барс 1.111 | 01.01.2026 | Агрызский район | ИПУ
Агрызский р-н, Агрыз г, КОМСОМОЛЬСКАЯ ул, д. 9, кв. 48 | 6373650 | Меркурий 200.02 | 01.01.2026 | Агрызский район | ИПУ
Агрызский р-н, Агрыз г, ЧАПАЕВА ул, д. 5, кв. 58 | 57141 | Барс 1.211 | 01.01.2026 | Агрызский район | ИПУ
Агрызский р-н, Агрыз г, КОМСОМОЛЬСКАЯ ул, д. 9, кв. 26 | 6367093 | Меркурий 200.02 | 01.01.2026 | Агрызский район | ИПУ
Агрызский р-н, Агрыз г, М.ГОРЬКОГО ул, д. 10, кв. 58 | 36033 | Лейне Электро-01 1МШ | 01.01.2026 | Агрызский район | ИПУ
Агрызский р-н, Агрыз г, ОМЕТОВА ул, д. 19, кв. 121 | 7495028020972 | СЕ 102 | 01.01.2026 | Агрызский район | ИПУ
Агрызский р-н, Агрыз г, К.МАРКСА ул, д. 16, кв. 43 | 013843 | Барс 1.111 | 01.01.2026 | Агрызский район | ИПУ
Агрызский р-н, Агрыз г, М.ГОРЬКОГО ул, д. 11, кв. 2 | 80893 | Барс 1.111 | 01.01.2026 | Агрызский район | ИПУ
Агрызский р-н, Агрыз г, ГАГАРИНА 2-Й пер, д. 1, кв. 17 | 562720 | СОЭ-55 | 01.01.2026 | Агрызский район | ИПУ
Агрызский р-н, Агрыз г, ОКТЯБРЬСКАЯ ул, д. 5, кв. 112 | 7495041007971 | СЕ 102 | 01.01.2026 | Агрызский район | ИПУ
Агрызский р-н, Агрыз г, КОМСОМОЛЬСКАЯ ул, д. 9, кв. 72 | 6593367 | Меркурий 200.02 | 01.01.2026 | Агрызский район | ИПУ
Агрызский р-н, Агрыз г, ОМЕТОВА ул, д. 19, кв. 52 | 7495031007150 | СЕ 102 | 01.01.2026 | Агрызский район | ИПУ
Агрызский р-н, Агрыз г, ПУШКИНА ул, д. 1, кв. 1 | 014615 | Барс 1.111 | 01.01.2026 | Агрызский район | ИПУ
Агрызский р-н, Агрыз г, М.ГОРЬКОГО ул, д. 11, кв. 79 | 240786 | Нева 101 | 01.01.2026 | Агрызский район | ИПУ
Агрызский р-н, Агрыз г, ГАГАРИНА ул, д. 5, кв. 53 | 803849 | СОЭ-55 | 01.01.2026 | Агрызский район | ИПУ
Агрызский р-н, Агрыз г, ЧАПАЕВА ул, д. 5, кв. 44 | 4692855 | Меркурий 201 | 01.01.2026 | Агрызский район | ИПУ
Агрызский р-н, Агрыз г, ГОГОЛЯ ул, д. 5, кв. 6 | 22007 | Барс 1.111 | 01.01.2026 | Агрызский район | ИПУ
Агрызский р-н, Агрыз г, М.ГОРЬКОГО ул, д. 11, кв. 48 | 107163 | Барс 1.111 | 01.01.2026 | Агрызский район | ИПУ
Агрызский р-н, Агрыз г, М.ГОРЬКОГО ул, д. 2, кв. 57 | 65016 | Лейне Электро-01 1МШ | 01.01.2026 | Агрызский район | ИПУ
Агрызский р-н, Агрыз г, ОКТЯБРЬСКАЯ ул, д. 5, кв. 54 | 54о | СЕ 102 | 01.01.2026 | Агрызский район | ИПУ
Агрызский р-н, Агрыз г, КОМСОМОЛЬСКАЯ ул, д. 9, кв. 24 | 6366717 | Меркурий 200.02 | 01.01.2026 | Агрызский район | ИПУ
Агрызский р-н, Агрыз г, ЧАПАЕВА ул, д. 3, кв. 53 | 6017705 | СЭО-1.15 | 01.01.2026 | Агрызский район | ИПУ
Агрызский р-н, Агрыз г, ОКТЯБРЬСКАЯ ул, д. 5, кв. 68 | 7495039010899 | СЕ 102 | 01.01.2026 | Агрызский район | ИПУ
Агрызский р-н, Агрыз г, ОКТЯБРЬСКАЯ ул, д. 5, кв. 23 | 7495039010651 | СЕ 102 | 01.01.2026 | Агрызский район | ИПУ
Агрызский р-н, Агрыз г, ГАГАРИНА 2-Й пер, д. 1, кв. 21 | 05791771 | Меркурий 200.02 | 01.01.2026 | Агрызский район | ИПУ
Агрызский р-н, Агрыз г, ОКТЯБРЬСКАЯ ул, д. 5, кв. 108 | 7495039019445 | СЕ 102 | 01.01.2026 | Агрызский район | ИПУ
Агрызский р-н, Агрыз г, ОКТЯБРЬСКАЯ ул, д. 5, кв. 77 | 7495039018255 | СЕ 102 | 01.01.2026 | Агрызский район | ИПУ
Агрызский р-н, Агрыз г, ОМЕТОВА ул, д. 19, кв. 65 | 7495029008667 | СЕ 102 | 01.01.2026 | Агрызский район | ИПУ
Агрызский р-н, Агрыз г, ОКТЯБРЬСКАЯ ул, д. 5, кв. 81 | 81о | СЕ 102 | 01.01.2026 | Агрызский район | ИПУ
Агрызский р-н, Агрыз г, ОМЕТОВА ул, д. 19, кв. 57 | 7495030011669 | СЕ 102 | 01.01.2026 | Агрызский район | ИПУ
Агрызский р-н, Агрыз г, ОКТЯБРЬСКАЯ ул, д. 5, кв. 125 | 125о | СЕ 102 | 01.01.2026 | Агрызский район | ИПУ
Агрызский р-н, Агрыз г, КОМСОМОЛЬСКАЯ ул, д. 9, кв. 6 | 10078 | Меркурий 200.02 | 01.01.2026 | Агрызский район | ИПУ
Агрызский р-н, Агрыз г, ЭНГЕЛЬСА ул, д. 10, кв. | 05824883 | Меркурий 200.02 | 01.01.2026 | Агрызский район | ИПУ
Агрызский р-н, Агрыз г, ЧАПАЕВА ул, д. 3, кв. 42 | 17302 | Барс 1.111 | 01.01.2026 | Агрызский район | ИПУ
Агрызский р-н, Агрыз г, КОМСОМОЛЬСКАЯ ул, д. 9, кв. 62 | 6365549 | Меркурий 200.02 | 01.01.2026 | Агрызский район | ИПУ
Агрызский р-н, Агрыз г, ОМЕТОВА ул, д. 19, кв. 36 | 007495030004515 | СЕ 102 | 01.01.2026 | Агрызский район | ИПУ
Агрызский р-н, Агрыз г, ЧАПАЕВА ул, д. 3, кв. 51 | 5684719 | Меркурий 201 | 01.01.2026 | Агрызский район | ИПУ
Агрызский р-н, Агрыз г, ОМЕТОВА ул, д. 19, кв. 124 | 7495027001703 | СЕ 102 | 01.01.2026 | Агрызский район | ИПУ
Агрызский р-н, Агрыз г, ЛЕСОПИЛЬНАЯ ул, д. 3А, кв. 12 | 03002691 | СЭО-1.15 | 01.01.2026 | Агрызский район | ИПУ
Агрызский р-н, Агрыз г, ГАГАРИНА 2-Й пер, д. 1, кв. 85 | 10810227 | Меркурий 201 | 01.01.2026 | Агрызский район | ИПУ
Агрызский р-н, Агрыз г, ОКТЯБРЬСКАЯ ул, д. 5, кв. 21 | 7495041007963 | СЕ 102 | 01.01.2026 | Агрызский район | ИПУ
Агрызский р-н, Агрыз г, ЧАПАЕВА ул, д. 3, кв. 14 | 15867 | Барс 1.111 | 01.01.2026 | Агрызский район | ИПУ
Агрызский р-н, Агрыз г, ОМЕТОВА ул, д. 19, кв. 73 | 7495030006418 | СЕ 102 | 01.01.2026 | Агрызский район | ИПУ
Агрызский р-н, Агрыз г, ОМЕТОВА ул, д. 19, кв. 92 | 7495033005039 | СЕ 102 | 01.01.2026 | Агрызский район | ИПУ
Агрызский р-н, Агрыз г, КОМСОМОЛЬСКАЯ ул, д. 9, кв. 8 | 6366597 | Меркурий 200.02 | 01.01.2026 | Агрызский район | ИПУ
Агрызский р-н, Агрыз г, ОКТЯБРЬСКАЯ ул, д. 5, кв. 2 | 7495039003894 | СЕ 102 | 01.01.2026 | Агрызский район | ИПУ
Агрызский р-н, Агрыз г, КАЛИНИНА ул, д. 26, кв. 75 | 07229332 | Меркурий 201 | 01.01.2026 | Агрызский район | ИПУ
Агрызский р-н, Агрыз г, КОМСОМОЛЬСКАЯ ул, д. 9, кв. 64 | 1111111 | Меркурий 200.02 | 01.01.2026 | Агрызский район | ИПУ
Агрызский р-н, Агрыз г, КИРОВА ул, д. 16, кв. 7 | 034704 | Барс 1.111 | 01.01.2026 | Агрызский район | ИПУ
Агрызский р-н, Агрыз г, КОМСОМОЛЬСКАЯ ул, д. 9, кв. 37 | 6366995 | Меркурий 200.02 | 01.01.2026 | Агрызский район | ИПУ
Агрызский р-н, Агрыз г, ЧАПАЕВА ул, д. 1, кв. 44 | 470150 | НЕВА 106 | 01.01.2026 | Агрызский район | ИПУ
Агрызский р-н, Агрыз г, ОКТЯБРЬСКАЯ ул, д. 5, кв. 67 | 7495039018129 | СЕ 102 | 01.01.2026 | Агрызский район | ИПУ
Агрызский р-н, Агрыз г, ОМЕТОВА ул, д. 19, кв. 66 | 7495031006486 | СЕ 102 | 01.01.2026 | Агрызский район | ИПУ
Агрызский р-н, Агрыз г, М.ГОРЬКОГО ул, д. 4, кв. 2 | 3546 | Лейне Электро-01 1МШ | 01.01.2026 | Агрызский район | ИПУ
Агрызский р-н, Агрыз г, ЧАПАЕВА ул, д. 5, кв. 38 | 31620 | Барс 1.111 | 01.01.2026 | Агрызский район | ИПУ
Агрызский р-н, Агрыз г, ОКТЯБРЬСКАЯ ул, д. 5, кв. 107 | 7495039019992 | СЕ 102 | 01.01.2026 | Агрызский район | ИПУ
Агрызский р-н, Агрыз г, ОКТЯБРЬСКАЯ ул, д. 5, кв. 82 | 7495041008239 | СЕ 102 | 01.01.2026 | Агрызский район | ИПУ
Агрызский р-н, Агрыз г, ОМЕТОВА ул, д. 19, кв. 43 | 7495031005528 | СЕ 102 | 01.01.2026 | Агрызский район | ИПУ
Агрызский р-н, Агрыз г, ГАГАРИНА ул, д. 7, кв. 79 | 020506 | Барс 1.111 | 01.01.2026 | Агрызский район | ИПУ
Агрызский р-н, Агрыз г, ОМЕТОВА ул, д. 19, кв. 11 | 7495039008522 | СЕ 102 | 01.01.2026 | Агрызский район | ИПУ
Агрызский р-н, Агрыз г, ОКТЯБРЬСКАЯ ул, д. 5, кв. 103 | 7495039020680 | СЕ 102 | 01.01.2026 | Агрызский район | ИПУ
Агрызский р-н, Агрыз г, ОМЕТОВА ул, д. 19, кв. 122 | 7495030000366 | СЕ 102 | 01.01.2026 | Агрызский район | ИПУ
Агрызский р-н, Агрыз г, ОКТЯБРЬСКАЯ ул, д. 5, кв. 80 | 7495041000045 | СЕ 102 | 01.01.2026 | Агрызский район | ИПУ
Агрызский р-н, Агрыз г, ГАГАРИНА 2-Й пер, д. 1, кв. 47 | 113057 | Барс 1.111 | 01.01.2026 | Агрызский район | ИПУ
Агрызский р-н, Агрыз г, ОКТЯБРЬСКАЯ ул, д. 5, кв. 111 | 7495039019828 | СЕ 102 | 01.01.2026 | Агрызский район | ИПУ
Агрызский р-н, Агрыз г, ГАГАРИНА ул, д. 1, кв. 6 | 05824662 | Меркурий 200 | 01.01.2026 | Агрызский район | ИПУ
Агрызский р-н, Агрыз г, ОКТЯБРЬСКАЯ ул, д. 5, кв. 19 | 7495044009886 | СЕ 102 | 01.01.2026 | Агрызский район | ИПУ
Агрызский р-н, Агрыз г, КАЛИНИНА ул, д. 26Б, кв. 13 | 007789037031667 | СЕ 101 | 01.01.2026 | Агрызский район | ИПУ
Агрызский р-н, Агрыз г, ОМЕТОВА ул, д. 19, кв. 111 | 7495030002477 | СЕ 102 | 01.01.2026 | Агрызский район | ИПУ
Агрызский р-н, Агрыз г, КОМСОМОЛЬСКАЯ ул, д. 9, кв. 99 | 6373626 | Меркурий 200.02 | 01.01.2026 | Агрызский район | ИПУ
Агрызский р-н, Агрыз г, КОМСОМОЛЬСКАЯ ул, д. 9, кв. 45 | 6367132 | Меркурий 200.02 | 01.01.2026 | Агрызский район | ИПУ
Агрызский р-н, Агрыз г, ОМЕТОВА ул, д. 19, кв. 12 | 7495029001494 | СЕ 102 | 01.01.2026 | Агрызский район | ИПУ
Агрызский р-н, Агрыз г, ГАГАРИНА ул, д. 4, кв. 33 | 018977 | Барс 1.111 | 01.01.2026 | Агрызский район | ИПУ
Агрызский р-н, Агрыз г, ОМЕТОВА ул, д. 19, кв. 54 | 7495031007518 | СЕ 102 | 01.01.2026 | Агрызский район | ИПУ
Агрызский р-н, Агрыз г, КОМСОМОЛЬСКАЯ ул, д. 9, кв. 102 | 6366797 | Меркурий 200.02 | 01.01.2026 | Агрызский район | ИПУ
Агрызский р-н, Агрыз г, ОКТЯБРЬСКАЯ ул, д. 5, кв. 22 | 7495039018106 | СЕ 102 | 01.01.2026 | Агрызский район | ИПУ
Агрызский р-н, Агрыз г, М.ГОРЬКОГО ул, д. 4, кв. 49 | 118215 | Барс 1.111 | 01.01.2026 | Агрызский район | ИПУ
Агрызский р-н, Агрыз г, ОКТЯБРЬСКАЯ ул, д. 5, кв. 15 | 15о | СЕ 102 | 01.01.2026 | Агрызский район | ИПУ
Агрызский р-н, Агрыз г, ГАГАРИНА 2-Й пер, д. 1, кв. 73 | 11362449 | Меркурий 201 | 01.01.2026 | Агрызский район | ИПУ
Агрызский р-н, Агрыз г, К.МАРКСА ул, д. 17, кв. 8 | 0108038451 | Скат 101 | 01.01.2026 | Агрызский район | ИПУ
Агрызский р-н, Агрыз г, КОМСОМОЛЬСКАЯ ул, д. 9, кв. 10 | 6367646 | Меркурий 200.02 | 01.01.2026 | Агрызский район | ИПУ
Агрызский р-н, Агрыз г, М.ГОРЬКОГО ул, д. 4, кв. 75 | 37503 | Барс 1.111 | 01.01.2026 | Агрызский район | ИПУ
Агрызский р-н, Агрыз г, ГАГАРИНА ул, д. 11, кв. 17 | 032517 | Барс 1.111 | 01.01.2026 | Агрызский район | ИПУ
Агрызский р-н, Агрыз г, ОМЕТОВА ул, д. 19, кв. 5 | 7495030010546 | СЕ 102 | 01.01.2026 | Агрызский район | ИПУ
Агрызский р-н, Агрыз г, ОМЕТОВА ул, д. 19, кв. 16 | 0101 | СЕ 102 | 01.01.2026 | Агрызский район | ИПУ
Агрызский р-н, Агрыз г, ОМЕТОВА ул, д. 19, кв. 105 | 7495033005047 | СЕ 102 | 01.01.2026 | Агрызский район | ИПУ
Агрызский р-н, Агрыз г, ДЕПОВСКАЯ ул, д. 3, кв. 3 | 034669 | Барс 1.111 | 01.01.2026 | Агрызский район | ИПУ
Агрызский р-н, Агрыз г, ГАГАРИНА ул, д. 12, кв. 54 | 031404 | Барс 1.111 | 01.01.2026 | Агрызский район | ИПУ
Агрызский р-н, Агрыз г, ОМЕТОВА ул, д. 19, кв. 119 | 7495030000359 | СЕ 102 | 01.01.2026 | Агрызский район | ИПУ
Агрызский р-н, Агрыз г, ОКТЯБРЬСКАЯ ул, д. 5, кв. 61 | 7495033014508 | СЕ 102 | 01.01.2026 | Агрызский район | ИПУ
Агрызский р-н, Агрыз г, ОКТЯБРЬСКАЯ ул, д. 5, кв. 45 | 45о | СЕ 102 | 01.01.2026 | Агрызский район | ИПУ
Агрызский р-н, Агрыз г, ОМЕТОВА ул, д. 19, кв. 91 | 7495038001665 | СЕ 102 | 01.01.2026 | Агрызский район | ИПУ
Агрызский р-н, Агрыз г, М.ГОРЬКОГО ул, д. 10, кв. 125 | 102237 | СОЭ-55 | 01.01.2026 | Агрызский район | ИПУ
Агрызский р-н, Агрыз г, ОМЕТОВА ул, д. 19, кв. 69 | 007495030011317 | СЕ 102 | 01.01.2026 | Агрызский район | ИПУ
Агрызский р-н, Агрыз г, ОМЕТОВА ул, д. 19, кв. 15 | 7495027002069 | СЕ 102 | 01.01.2026 | Агрызский район | ИПУ
Агрызский р-н, Агрыз г, М.ГОРЬКОГО ул, д. 2А, кв. 64 | 415236 | Нева 101 | 01.01.2026 | Агрызский район | ИПУ
Агрызский р-н, Агрыз г, ОКТЯБРЬСКАЯ ул, д. 5, кв. 100 | 100о | СЕ 102 | 01.01.2026 | Агрызский район | ИПУ
Агрызский р-н, Агрыз г, ОМЕТОВА ул, д. 19, кв. 27 | 7495031007441 | СЕ 102 | 01.01.2026 | Агрызский район | ИПУ
Агрызский р-н, Агрыз г, КОМСОМОЛЬСКАЯ ул, д. 9, кв. 33 | 6368552 | Меркурий 200.02 | 01.01.2026 | Агрызский район | ИПУ
Агрызский р-н, Агрыз г, КОМСОМОЛЬСКАЯ ул, д. 9, кв. 5 | 6365904 | Меркурий 200.02 | 01.01.2026 | Агрызский район | ИПУ
Агрызский р-н, Агрыз г, ОКТЯБРЬСКАЯ ул, д. 5, кв. 48 | 48о | СЕ 102 | 01.01.2026 | Агрызский район | ИПУ
Агрызский р-н, Агрыз г, М.ГОРЬКОГО ул, д. 11, кв. 89 | 338885 | СОЭ-52 | 01.01.2026 | Агрызский район | ИПУ
Агрызский р-н, Агрыз г, ПУШКИНА ул, д. 1, кв. 23 | 015322 | Барс 1.111 | 01.01.2026 | Агрызский район | ИПУ
Агрызский р-н, Агрыз г, М.ГОРЬКОГО ул, д. 11, кв. 71 | 3017515 | СОЭ | 01.01.2026 | Агрызский район | ИПУ
Агрызский р-н, Агрыз г, ЧАПАЕВА ул, д. 5, кв. 42 | 56574 | Барс 1.211 | 01.01.2026 | Агрызский район | ИПУ
Агрызский р-н, Агрыз г, ОКТЯБРЬСКАЯ ул, д. 5, кв. 122 | 7495039019991 | СЕ 102 | 01.01.2026 | Агрызский район | ИПУ
Агрызский р-н, Агрыз г, КОМСОМОЛЬСКАЯ ул, д. 9, кв. 46 | 6367134 | Меркурий 200.02 | 01.01.2026 | Агрызский район | ИПУ
Агрызский р-н, Агрыз г, ЗАВОДСКАЯ ул, д. 47А, кв. 17 | 0308 | Барс 1.111 | 01.01.2026 | Агрызский район | ИПУ
Агрызский р-н, Агрыз г, ОКТЯБРЬСКАЯ ул, д. 5, кв. 71 | 7490000000003 | СЕ 102 | 01.01.2026 | Агрызский район | ИПУ
Агрызский р-н, Агрыз г, М.ГОРЬКОГО ул, д. 5, кв. 47 | 105413 | СО-Э449 1М1-1 | 01.01.2026 | Агрызский район | ИПУ
Агрызский р-н, Агрыз г, ЧАПАЕВА ул, д. 5, кв. 31 | 00254 | Лейне Электро-01 1МШ | 01.01.2026 | Агрызский район | ИПУ
Агрызский р-н, Агрыз г, КОМСОМОЛЬСКАЯ ул, д. 9, кв. 90 | 6367396 | Меркурий 200.02 | 01.01.2026 | Агрызский район | ИПУ
Агрызский р-н, Агрыз г, КОМСОМОЛЬСКАЯ ул, д. 9, кв. 60 | 24515 | Меркурий 200.02 | 01.01.2026 | Агрызский район | ИПУ
Агрызский р-н, Агрыз г, ОМЕТОВА ул, д. 19, кв. 86 | 7495026003410 | СЕ 102 | 01.01.2026 | Агрызский район | ИПУ
Агрызский р-н, Агрыз г, ОМЕТОВА ул, д. 19, кв. 110 | 7495033005063 | СЕ 102 | 01.01.2026 | Агрызский район | ИПУ
Агрызский р-н, Агрыз г, М.ГОРЬКОГО ул, д. 11, кв. 14 | 562669 | СОЭ-55 | 01.01.2026 | Агрызский район | ИПУ
Агрызский р-н, Агрыз г, ОМЕТОВА ул, д. 19, кв. 59 | 7495030011675 | СЕ 102 | 01.01.2026 | Агрызский район | ИПУ
Агрызский р-н, Агрыз г, ОКТЯБРЬСКАЯ ул, д. 5, кв. 130 | 7495039019428 | СЕ 102 | 01.01.2026 | Агрызский район | ИПУ
Агрызский р-н, Агрыз г, ОКТЯБРЬСКАЯ ул, д. 5, кв. 84 | 7495042000001 | СЕ 102 | 01.01.2026 | Агрызский район | ИПУ
Агрызский р-н, Агрыз г, ОКТЯБРЬСКАЯ ул, д. 5, кв. 50 | 50о | СЕ 102 | 01.01.2026 | Агрызский район | ИПУ
Агрызский р-н, Агрыз г, ОМЕТОВА ул, д. 19, кв. 82 | 7495030011417 | СЕ 102 | 01.01.2026 | Агрызский район | ИПУ
Агрызский р-н, Агрыз г, ОМЕТОВА ул, д. 19, кв. 72 | 7495030010028 | СЕ 102 | 01.01.2026 | Агрызский район | ИПУ
Агрызский р-н, Агрыз г, ЭНГЕЛЬСА ул, д. 2, кв. 3 | 020314 | Барс 1.111 | 01.01.2026 | Агрызский район | ИПУ
Агрызский р-н, Агрыз г, МАЯКОВСКОГО ул, д. 16, кв. 38 | 007789027013832 | СЕ 101 R5 145 | 01.01.2026 | Агрызский район | ИПУ
Агрызский р-н, Агрыз г, КОМСОМОЛЬСКАЯ ул, д. 9, кв. 34 | 6373653 | Меркурий 200.02 | 01.01.2026 | Агрызский район | ИПУ
Агрызский р-н, Красный Бор с, МАРКИНА ул, д. 23, кв. 15 | 05929817 | Меркурий 201 | 01.01.2026 | Агрызский район | ИПУ
Агрызский р-н, Агрыз г, ГАГАРИНА ул, д. 11, кв. 4 | 0712870401227003 | ЦЭ6807П | 01.01.2026 | Агрызский район | ИПУ
Агрызский р-н, Агрыз г, ОМЕТОВА ул, д. 19, кв. 93 | 7495027002631 | СЕ 102 | 01.01.2026 | Агрызский район | ИПУ
Агрызский р-н, Агрыз г, КОМСОМОЛЬСКАЯ ул, д. 9, кв. 52 | 6373601 | Меркурий 200.02 | 01.01.2026 | Агрызский район | ИПУ
Агрызский р-н, Агрыз г, ОМЕТОВА ул, д. 19, кв. 40 | 7495031007197 | СЕ 102 | 01.01.2026 | Агрызский район | ИПУ
Агрызский р-н, Агрыз г, ГАГАРИНА ул, д. 14, кв. 29 | 06074 | Барс 1.111 | 01.01.2026 | Агрызский район | ИПУ
Агрызский р-н, Агрыз г, ГОГОЛЯ ул, д. 3, кв. 51 | 014157 | Барс 1.111 | 01.01.2026 | Агрызский район | ИПУ
Агрызский р-н, Агрыз г, КОМСОМОЛЬСКАЯ ул, д. 9, кв. 4 | 6366802 | Меркурий 200.02 | 01.01.2026 | Агрызский район | ИПУ
Агрызский р-н, Агрыз г, ОМЕТОВА ул, д. 19, кв. 30 | 7495031007515 | СЕ 102 | 01.01.2026 | Агрызский район | ИПУ
Агрызский р-н, Агрыз г, КОМСОМОЛЬСКАЯ ул, д. 9, кв. 49 | 6367434 | Меркурий 200.02 | 01.01.2026 | Агрызский район | ИПУ
Агрызский р-н, Агрыз г, КОМСОМОЛЬСКАЯ ул, д. 9, кв. 94 | 6367454 | Меркурий 200.02 | 01.01.2026 | Агрызский район | ИПУ
Агрызский р-н, Агрыз г, ОМЕТОВА ул, д. 19, кв. 116 | 7495027002590 | СЕ 102 | 01.01.2026 | Агрызский район | ИПУ
Агрызский р-н, Агрыз г, М.ГОРЬКОГО ул, д. 4, кв. 87 | 33104 | Барс 1.111 | 01.01.2026 | Агрызский район | ИПУ
Агрызский р-н, Агрыз г, ОКТЯБРЬСКАЯ ул, д. 5, кв. 49 | 7495041008208 | СЕ 102 | 01.01.2026 | Агрызский район | ИПУ
Агрызский р-н, Агрыз г, КОМСОМОЛЬСКАЯ ул, д. 9, кв. 104 | 6366742 | Меркурий 200.02 | 01.01.2026 | Агрызский район | ИПУ
Агрызский р-н, Агрыз г, М.ГОРЬКОГО ул, д. 10, кв. 80 | 67669869 | Меркурий 200 | 01.01.2026 | Агрызский район | ИПУ
Агрызский р-н, Агрыз г, М.ГОРЬКОГО ул, д. 4, кв. 13 | 108038113 | Скат 101 | 01.01.2026 | Агрызский район | ИПУ
Агрызский р-н, Агрыз г, М.ГОРЬКОГО ул, д. 5, кв. 51 | 107072 | Барс 1.111 | 01.01.2026 | Агрызский район | ИПУ
Агрызский р-н, Агрыз г, КОМСОМОЛЬСКАЯ ул, д. 9, кв. 61 | 6367091 | Меркурий 200.02 | 01.01.2026 | Агрызский район | ИПУ
Агрызский р-н, Агрыз г, КОМСОМОЛЬСКАЯ ул, д. 9, кв. 38 | 6367466 | Меркурий 200.02 | 01.01.2026 | Агрызский район | ИПУ
Агрызский р-н, Агрыз г, ОКТЯБРЬСКАЯ ул, д. 5, кв. 9 | 7495039019558 | СЕ 102 | 01.01.2026 | Агрызский район | ИПУ
Агрызский р-н, Агрыз г, КОМСОМОЛЬСКАЯ ул, д. 9, кв. 55 | 6367081 | Меркурий 200.02 | 01.01.2026 | Агрызский район | ИПУ
Агрызский р-н, Агрыз г, ОКТЯБРЬСКАЯ ул, д. 5, кв. 123 | 7495039018725 | СЕ 102 | 01.01.2026 | Агрызский район | ИПУ
Агрызский р-н, Агрыз г, ОКТЯБРЬСКАЯ ул, д. 5, кв. 94 | 7495039001504 | СЕ 102 | 01.01.2026 | Агрызский район | ИПУ
Агрызский р-н, Агрыз г, ОМЕТОВА ул, д. 19, кв. 53 | 007495030011379 | СЕ 102 | 01.01.2026 | Агрызский район | ИПУ
Агрызский р-н, Агрыз г, ОМЕТОВА ул, д. 19, кв. 81 | 7495030011378 | СЕ 102 | 01.01.2026 | Агрызский район | ИПУ
Агрызский р-н, Агрыз г, ОМЕТОВА ул, д. 19, кв. 101 | 7495033001351 | СЕ 102 | 01.01.2026 | Агрызский район | ИПУ
Агрызский р-н, Агрыз г, ЭНГЕЛЬСА ул, д. 23, кв. 2 | 49463 | Лейне Электро-01 1МШ | 01.01.2026 | Агрызский район | ИПУ
Агрызский р-н, Агрыз г, МАЯКОВСКОГО ул, д. 16, кв. 7 | 014159 | Барс 1.111 | 01.01.2026 | Агрызский район | ИПУ
Агрызский р-н, Агрыз г, М.ГОРЬКОГО ул, д. 10, кв. 113 | 13154 | Барс 1.111 | 01.01.2026 | Агрызский район | ИПУ
Агрызский р-н, Агрыз г, М.ГОРЬКОГО ул, д. 4, кв. 85 | 12690 | Лейне Электро-01 1МШ | 01.01.2026 | Агрызский район | ИПУ
Агрызский р-н, Агрыз г, ГАГАРИНА ул, д. 4, кв. 6 | 018683 | Барс 1.111 | 01.01.2026 | Агрызский район | ИПУ
Агрызский р-н, Агрыз г, КОМСОМОЛЬСКАЯ ул, д. 9, кв. 105 | 6367405 | Меркурий 200.02 | 01.01.2026 | Агрызский район | ИПУ
Агрызский р-н, Красный Бор с, СТРОИТЕЛЕЙ ул, д. 11, кв. 13 | 030017851 | СОЭ | 01.01.2026 | Агрызский район | ИПУ
Агрызский р-н, Агрыз г, ОМЕТОВА ул, д. 19, кв. 22 | 7495031007802 | СЕ 102 | 01.01.2026 | Агрызский район | ИПУ
Агрызский р-н, Агрыз г, ГАГАРИНА 2-Й пер, д. 1, кв. 77 | 11344163 | Меркурий 201 | 01.01.2026 | Агрызский район | ИПУ
Агрызский р-н, Агрыз г, М.ГОРЬКОГО ул, д. 4, кв. 48 | 6706393 | Меркурий 200.02 | 01.01.2026 | Агрызский район | ИПУ
Агрызский р-н, Агрыз г, М.ГОРЬКОГО ул, д. 2, кв. 31 | 1034671 | Барс 1.111 | 01.01.2026 | Агрызский район | ИПУ
Агрызский р-н, Агрыз г, ЧАПАЕВА ул, д. 3, кв. 3 | 778902703480 | СЕ 101 R5 145 | 01.01.2026 | Агрызский район | ИПУ
Агрызский р-н, Агрыз г, ЧАПАЕВА ул, д. 3, кв. 2 | 804742 | СОЭ-55 | 01.01.2026 | Агрызский район | ИПУ
Агрызский р-н, Агрыз г, М.ГОРЬКОГО ул, д. 10, кв. 70 | 86387 | Лейне Электро-01 1МШ | 01.01.2026 | Агрызский район | ИПУ
Агрызский р-н, Агрыз г, М.ГОРЬКОГО ул, д. 2, кв. 60 | 007129022002575 | ЦЭ6807Б | 01.01.2026 | Агрызский район | ИПУ
Агрызский р-н, Агрыз г, КАЛИНИНА ул, д. 26, кв. 80 | 018773 | Барс 1.111 | 01.01.2026 | Агрызский район | ИПУ
Агрызский р-н, Агрыз г, ГАГАРИНА 2-Й пер, д. 1, кв. 23 | 239005 | Нева 101 | 01.01.2026 | Агрызский район | ИПУ
Агрызский р-н, Агрыз г, М.ГОРЬКОГО ул, д. 10, кв. 63 | 04692621 | Меркурий 201 | 01.01.2026 | Агрызский район | ИПУ
Агрызский р-н, Агрыз г, ОКТЯБРЬСКАЯ ул, д. 5, кв. 121 | 7495039019607 | СЕ 102 | 01.01.2026 | Агрызский район | ИПУ
Агрызский р-н, Агрыз г, ЧАПАЕВА ул, д. 3, кв. 46 | 61168 | СО-И449 М1-2 | 01.01.2026 | Агрызский район | ИПУ
Агрызский р-н, Агрыз г, КОМСОМОЛЬСКАЯ ул, д. 9, кв. 43 | 6367423 | Меркурий 200.02 | 01.01.2026 | Агрызский район | ИПУ
Агрызский р-н, Агрыз г, МАЯКОВСКОГО ул, д. 14, кв. 16 | 05789645 | Меркурий 201 | 01.01.2026 | Агрызский район | ИПУ
Агрызский р-н, Агрыз г, ЗАВОДСКАЯ ул, д. 41, кв. 2 | 12220 | Лейне Электро-01 1МШ | 01.01.2026 | Агрызский район | ИПУ
Агрызский р-н, Агрыз г, ОМЕТОВА ул, д. 19, кв. 4 | 7495030011699 | СЕ 102 | 01.01.2026 | Агрызский район | ИПУ
Агрызский р-н, Агрыз г, ГАГАРИНА ул, д. 10, кв. 6 ком. 1 | 015470908 | Соло | 01.01.2026 | Агрызский район | ИПУ
Агрызский р-н, Агрыз г, КОМСОМОЛЬСКАЯ ул, д. 9, кв. 28 | 06367383 | Меркурий 200.02 | 01.01.2026 | Агрызский район | ИПУ
Агрызский р-н, Агрыз г, ОКТЯБРЬСКАЯ ул, д. 5, кв. 17 | 7495039020865 | СЕ 102 | 01.01.2026 | Агрызский район | ИПУ
Агрызский р-н, Агрыз г, ОМЕТОВА ул, д. 19, кв. 79 | 749503011298 | СЕ 102 | 01.01.2026 | Агрызский район | ИПУ
Агрызский р-н, Агрыз г, ОКТЯБРЬСКАЯ ул, д. 2, кв. 69 | 12181 | Лейне Электро-01 1МШ | 01.01.2026 | Агрызский район | ИПУ
Агрызский р-н, Агрыз г, КОМСОМОЛЬСКАЯ ул, д. 9, кв. 29 | 06367137 | Меркурий 200.02 | 01.01.2026 | Агрызский район | ИПУ
Агрызский р-н, Агрыз г, ЧАПАЕВА ул, д. 5, кв. 47 | 10094316 | Меркурий 201 | 01.01.2026 | Агрызский район | ИПУ
Агрызский р-н, Агрыз г, ОМЕТОВА ул, д. 19, кв. 80 | 7495030011300 | СЕ 102 | 01.01.2026 | Агрызский район | ИПУ
Агрызский р-н, Агрыз г, КОМСОМОЛЬСКАЯ ул, д. 9, кв. 96 | 6365737 | Меркурий 200.02 | 01.01.2026 | Агрызский район | ИПУ
Агрызский р-н, Агрыз г, ОКТЯБРЬСКАЯ ул, д. 5, кв. 40 | 7495039018193 | СЕ 102 | 01.01.2026 | Агрызский район | ИПУ
Агрызский р-н, Агрыз г, КОМСОМОЛЬСКАЯ ул, д. 9, кв. 53 | 6373629 | Меркурий 200.02 | 01.01.2026 | Агрызский район | ИПУ
Агрызский р-н, Агрыз г, ГАГАРИНА ул, д. 5, кв. 68 | 032510 | Барс 1.111 | 01.01.2026 | Агрызский район | ИПУ
Агрызский р-н, Агрыз г, ГАГАРИНА ул, д. 14, кв. 24 | 033633 | Барс 1.111 | 01.01.2026 | Агрызский район | ИПУ
Агрызский р-н, Агрыз г, КАЗАНСКАЯ ул, д. 2, кв. 47 | 03002603 | СЭО-1.15 | 01.01.2026 | Агрызский район | ИПУ
Агрызский р-н, Агрыз г, КОМСОМОЛЬСКАЯ ул, д. 9, кв. 68 | 06365549 | Меркурий 200.02 | 01.01.2026 | Агрызский район | ИПУ
Агрызский р-н, Агрыз г, ОКТЯБРЬСКАЯ ул, д. 5, кв. 72 | 7495039019422 | СЕ 102 | 01.01.2026 | Агрызский район | ИПУ
Агрызский р-н, Агрыз г, ОКТЯБРЬСКАЯ ул, д. 5, кв. 10 | 7495039004274 | СЕ 102 | 01.01.2026 | Агрызский район | ИПУ
Агрызский р-н, Агрыз г, ГАГАРИНА ул, д. 11, кв. 58 | 68809 | ЛЕ 111,1 | 01.01.2026 | Агрызский район | ИПУ
Агрызский р-н, Агрыз г, ОКТЯБРЬСКАЯ ул, д. 5, кв. 60 | 7495039019999 | СЕ 102 | 01.01.2026 | Агрызский район | ИПУ
Агрызский р-н, Агрыз г, К.МАРКСА ул, д. 6, кв. 71 | 0404931 | Барс 1.111 | 01.01.2026 | Агрызский район | ИПУ
Агрызский р-н, Агрыз г, ОКТЯБРЬСКАЯ ул, д. 5, кв. 127 | 7495041007946 | СЕ 102 | 01.01.2026 | Агрызский район | ИПУ
Агрызский р-н, Агрыз г, М.ГОРЬКОГО ул, д. 1, кв. 61 | 4556677 | Лейне Электро-01 1МШ | 01.01.2026 | Агрызский район | ИПУ
Агрызский р-н, Агрыз г, КОМСОМОЛЬСКАЯ ул, д. 9, кв. 41 | 6366796 | Меркурий 200.02 | 01.01.2026 | Агрызский район | ИПУ
Агрызский р-н, Агрыз г, КОМСОМОЛЬСКАЯ ул, д. 9, кв. 59 | 6365479 | Меркурий 200.02 | 01.01.2026 | Агрызский район | ИПУ
Агрызский р-н, Агрыз г, ОКТЯБРЬСКАЯ ул, д. 5, кв. 105 | 105о | СЕ 102 | 01.01.2026 | Агрызский район | ИПУ
Агрызский р-н, Агрыз г, ГАГАРИНА ул, д. 7, кв. 53 | 0568748210 | Меркурий 201 | 01.01.2026 | Агрызский район | ИПУ
Агрызский р-н, Агрыз г, КОМСОМОЛЬСКАЯ ул, д. 9, кв. 66 | 6367005 | Меркурий 200.02 | 01.01.2026 | Агрызский район | ИПУ
Агрызский р-н, Агрыз г, ОКТЯБРЬСКАЯ ул, д. 5, кв. 47 | 7495039018171 | СЕ 102 | 01.01.2026 | Агрызский район | ИПУ
Агрызский р-н, Агрыз г, ОКТЯБРЬСКАЯ ул, д. 5, кв. 44 | 7495040000315 | СЕ 102 | 01.01.2026 | Агрызский район | ИПУ
Агрызский р-н, Агрыз г, ОКТЯБРЬСКАЯ ул, д. 5, кв. 26 | 7495039018239 | СЕ 102 | 01.01.2026 | Агрызский район | ИПУ
Агрызский р-н, Агрыз г, ОКТЯБРЬСКАЯ ул, д. 5, кв. 58 | 067495039011201 | СЕ 102 | 01.01.2026 | Агрызский район | ИПУ
Агрызский р-н, Агрыз г, ОМЕТОВА ул, д. 19, кв. 9 | 7495031007512 | СЕ 102 | 01.01.2026 | Агрызский район | ИПУ
Агрызский р-н, Агрыз г, ОМЕТОВА ул, д. 19, кв. 98 | 7495033005025 | СЕ 102 | 01.01.2026 | Агрызский район | ИПУ
Агрызский р-н, Агрыз г, ОМЕТОВА ул, д. 19, кв. 99 | 7495028020114 | СЕ 102 | 01.01.2026 | Агрызский район | ИПУ
Агрызский р-н, Агрыз г, ОКТЯБРЬСКАЯ ул, д. 5, кв. 31 | 31о | СЕ 102 | 01.01.2026 | Агрызский район | ИПУ
Агрызский р-н, Агрыз г, К.МАРКСА ул, д. 14, кв. 78 | 034651 | Барс 1.111 | 01.01.2026 | Агрызский район | ИПУ
Агрызский р-н, Агрыз г, ОКТЯБРЬСКАЯ ул, д. 5, кв. 91 | 7495041008241 | СЕ 102 | 01.01.2026 | Агрызский район | ИПУ
Агрызский р-н, Агрыз г, КОМСОМОЛЬСКАЯ ул, д. 9, кв. 30 | 6366719 | Меркурий 200.02 | 01.01.2026 | Агрызский район | ИПУ
Агрызский р-н, Агрыз г, КОМСОМОЛЬСКАЯ ул, д. 9, кв. 76 | 6373696 | Меркурий 200.02 | 01.01.2026 | Агрызский район | ИПУ
Агрызский р-н, Агрыз г, ЧАПАЕВА ул, д. 3, кв. 4 | 63954 | Лейне Электро-01 1МШ | 01.01.2026 | Агрызский район | ИПУ
Агрызский р-н, Агрыз г, ОМЕТОВА ул, д. 19, кв. 118 | 7495027000799 | СЕ 102 | 01.01.2026 | Агрызский район | ИПУ
Агрызский р-н, Агрыз г, ОМЕТОВА ул, д. 19, кв. 120 | 000000 | СЕ 102 | 01.01.2026 | Агрызский район | ИПУ
Агрызский р-н, Агрыз г, ОМЕТОВА ул, д. 19, кв. 23 | 222 | СЕ 102 | 01.01.2026 | Агрызский район | ИПУ
Агрызский р-н, Агрыз г, ОМЕТОВА ул, д. 19, кв. 28 | 7495030004315 | СЕ 102 | 01.01.2026 | Агрызский район | ИПУ
Агрызский р-н, Агрыз г, ОМЕТОВА ул, д. 19, кв. 3 | 00000 | СЕ 102 | 01.01.2026 | Агрызский район | ИПУ
Агрызский р-н, Агрыз г, ОМЕТОВА ул, д. 19, кв. 46 | 749503100763 | СЕ 102 | 01.01.2026 | Агрызский район | ИПУ
Агрызский р-н, Агрыз г, ОМЕТОВА ул, д. 19, кв. 48 | 7495029002111 | СЕ 102 | 01.01.2026 | Агрызский район | ИПУ
Агрызский р-н, Агрыз г, ОМЕТОВА ул, д. 19, кв. 63 | 1111 | СЕ 102 | 01.01.2026 | Агрызский район | ИПУ
Агрызский р-н, Агрыз г, ОМЕТОВА ул, д. 19, кв. 67 | 7495030011829 | СЕ 102 | 01.01.2026 | Агрызский район | ИПУ
Агрызский р-н, Агрыз г, ОМЕТОВА ул, д. 19, кв. 75 | 7495030004812 | СЕ 102 | 01.01.2026 | Агрызский район | ИПУ
Агрызский р-н, Агрыз г, ОМЕТОВА ул, д. 19, кв. 83 | 11111 | СЕ 102 | 01.01.2026 | Агрызский район | ИПУ
Агрызский р-н, Агрыз г, ОМЕТОВА ул, д. 19, кв. 94 | 7495033005054 | СЕ 102 | 01.01.2026 | Агрызский район | ИПУ
Агрызский р-н, Агрыз г, ОМЕТОВА ул, д. 19, кв. 104 | 7495029004664 | СЕ 102 | 01.01.2026 | Агрызский район | ИПУ
Агрызский р-н, Агрыз г, ОМЕТОВА ул, д. 19, кв. 87 | 007495027000698 | СЕ 102 | 01.01.2026 | Агрызский район | ИПУ
Агрызский р-н, Агрыз г, ОМЕТОВА ул, д. 19, кв. 96 | 7495033005049 | СЕ 102 | 01.01.2026 | Агрызский район | ИПУ
Агрызский р-н, Агрыз г, ОМЕТОВА ул, д. 19, кв. 126 | 7495033005053 | СЕ 102 | 01.01.2026 | Агрызский район | ИПУ
Агрызский р-н, Агрыз г, ОМЕТОВА ул, д. 19, кв. 38 | 7495031007644 | СЕ 102 | 01.01.2026 | Агрызский район | ИПУ
Агрызский р-н, Агрыз г, ГАГАРИНА ул, д. 7, кв. 40 | 032913 | Барс 1.111 | 01.01.2026 | Агрызский район | ИПУ
Агрызский р-н, Агрыз г, М.ГОРЬКОГО ул, д. 1, кв. 46 | 105376 | СО-Э449 1М1-1 | 01.01.2026 | Агрызский район | ИПУ
Агрызский р-н, Агрыз г, ОМЕТОВА ул, д. 19, кв. 106 | 7495031004571 | СЕ 102 | 01.01.2026 | Агрызский район | ИПУ
Агрызский р-н, Агрыз г, ВОКЗАЛЬНАЯ ул, д. 1, кв. 13 | 804667 | СОЭ-55 | 01.01.2026 | Агрызский район | ИПУ
Агрызский р-н, Агрыз г, ОКТЯБРЬСКАЯ ул, д. 5, кв. 4 | 4к | СЕ 102 | 01.01.2026 | Агрызский район | ИПУ
Агрызский р-н, Агрыз г, ОМЕТОВА ул, д. 19, кв. 90 | 7495033005052 | СЕ 102 | 01.01.2026 | Агрызский район | ИПУ
Агрызский р-н, Агрыз г, ОМЕТОВА ул, д. 19, кв. 49 | 7495031006896 | СЕ 102 | 01.01.2026 | Агрызский район | ИПУ
Агрызский р-н, Агрыз г, КОМСОМОЛЬСКАЯ ул, д. 9, кв. 103 | 6366770 | Меркурий 200.02 | 01.01.2026 | Агрызский район | ИПУ
Агрызский р-н, Агрыз г, ОКТЯБРЬСКАЯ ул, д. 5, кв. 87 | 7495039020839 | СЕ 102 | 01.01.2026 | Агрызский район | ИПУ
Агрызский р-н, Агрыз г, К.МАРКСА ул, д. 210, кв. 9 | 014035 | Барс 1.111 | 01.01.2026 | Агрызский район | ИПУ
Агрызский р-н, Агрыз г, ГАГАРИНА 2-Й пер, д. 2, кв. 3 | 03016666 | СЭО | 01.01.2026 | Агрызский район | ИПУ
Агрызский р-н, Агрыз г, КОМСОМОЛЬСКАЯ ул, д. 10, кв. 32 | 024405 | БАРС 1.113 | 01.01.2026 | Агрызский район | ИПУ
Агрызский р-н, Агрыз г, КАЛИНИНА ул, д. 26, кв. 58 | 05665511 | Меркурий 201 | 01.01.2026 | Агрызский район | ИПУ
Агрызский р-н, Агрыз г, ЧАПАЕВА ул, д. 5, кв. 51 | 031010 | Барс 1.111 | 01.01.2026 | Агрызский район | ИПУ
Агрызский р-н, Агрыз г, КОМСОМОЛЬСКАЯ ул, д. 9, кв. 12 | 6366919 | Меркурий 200.02 | 01.01.2026 | Агрызский район | ИПУ
Агрызский р-н, Агрыз г, К.МАРКСА ул, д. 14, кв. 29 | 033953 | Барс 1.111 | 01.01.2026 | Агрызский район | ИПУ
Агрызский р-н, Агрыз г, ГАГАРИНА ул, д. 14, кв. 44 | 020357 | Барс 1.111 | 01.01.2026 | Агрызский район | ИПУ
Агрызский р-н, Агрыз г, КОМСОМОЛЬСКАЯ ул, д. 9, кв. 39 | 6367469 | Меркурий 200.02 | 01.01.2026 | Агрызский район | ИПУ
Агрызский р-н, Агрыз г, ГАГАРИНА ул, д. 6, кв. 54 | 99612 | Лейне Электро-01 1МШ | 01.01.2026 | Агрызский район | ИПУ
Агрызский р-н, Агрыз г, ПУШКИНА ул, д. 1, кв. 2 | 03013842 | СЭО-1.15 | 01.01.2026 | Агрызский район | ИПУ
Агрызский р-н, Агрыз г, ГАГАРИНА 2-Й пер, д. 1, кв. 74 | 78738 | СОЭ-52 | 01.01.2026 | Агрызский район | ИПУ
Агрызский р-н, Агрыз г, ОМЕТОВА ул, д. 19, кв. 7 | 7495031006925 | СЕ 102 | 01.01.2026 | Агрызский район | ИПУ
Агрызский р-н, Агрыз г, КОМСОМОЛЬСКАЯ ул, д. 9, кв. 18 | 6367404 | Меркурий 200.02 | 01.01.2026 | Агрызский район | ИПУ
Агрызский р-н, Агрыз г, КОМСОМОЛЬСКАЯ ул, д. 9, кв. 88 | 6367138 | Меркурий 200.02 | 01.01.2026 | Агрызский район | ИПУ
Агрызский р-н, Агрыз г, ОКТЯБРЬСКАЯ ул, д. 5, кв. 41 | 41о | СЕ 102 | 01.01.2026 | Агрызский район | ИПУ
Агрызский р-н, Агрыз г, ГАГАРИНА ул, д. 11, кв. 67 | 00160419 | Меркурий 200 | 01.01.2026 | Агрызский район | ИПУ
Агрызский р-н, Агрыз г, ОМЕТОВА ул, д. 19, кв. 70 | 7495030011952 | СЕ 102 | 01.01.2026 | Агрызский район | ИПУ
Агрызский р-н, Агрыз г, ОКТЯБРЬСКАЯ ул, д. 5, кв. 128 | 7495041007990 | СЕ 102 | 01.01.2026 | Агрызский район | ИПУ
Агрызский р-н, Агрыз г, ОКТЯБРЬСКАЯ ул, д. 5, кв. 76 | 76о | СЕ 102 | 01.01.2026 | Агрызский район | ИПУ
Агрызский р-н, Агрыз г, ГАГАРИНА 2-Й пер, д. 1, кв. 3 | 92250 | Барс 1.111 | 01.01.2026 | Агрызский район | ИПУ
Агрызский р-н, Агрыз г, ЧАПАЕВА ул, д. 3, кв. 57 | 344831 | СОЭ-52 | 01.01.2026 | Агрызский район | ИПУ
Агрызский р-н, Агрыз г, М.ГОРЬКОГО ул, д. 13, кв. 35 | 014006 | Барс 1.111 | 01.01.2026 | Агрызский район | ИПУ
Агрызский р-н, Агрыз г, ОМЕТОВА ул, д. 19, кв. 25 | 7495029021915 | СЕ 102 | 01.01.2026 | Агрызский район | ИПУ
Агрызский р-н, Агрыз г, М.ГОРЬКОГО ул, д. 10, кв. 16 | 125517 | СОЭ-55 | 01.01.2026 | Агрызский район | ИПУ
Агрызский р-н, Агрыз г, ГАГАРИНА ул, д. 3А, кв. 16 | 05824444 | Меркурий 200.02 | 01.01.2026 | Агрызский район | ИПУ
Агрызский р-н, Агрыз г, КОМСОМОЛЬСКАЯ ул, д. 9, кв. 69 | 6373684 | Меркурий 200.02 | 01.01.2026 | Агрызский район | ИПУ
Агрызский р-н, Агрыз г, ОКТЯБРЬСКАЯ ул, д. 5, кв. 37 | 7495039019105 | СЕ 102 | 01.01.2026 | Агрызский район | ИПУ
Агрызский р-н, Агрыз г, КОМСОМОЛЬСКАЯ ул, д. 9, кв. 86 | 6366774 | Меркурий 200.02 | 01.01.2026 | Агрызский район | ИПУ
Агрызский р-н, Агрыз г, КОМСОМОЛЬСКАЯ ул, д. 9, кв. 17 | 6365608 | Меркурий 200.02 | 01.01.2026 | Агрызский район | ИПУ
Агрызский р-н, Агрыз г, М.ГОРЬКОГО ул, д. 2, кв. 18 | 5561047 | Меркурий 201 | 01.01.2026 | Агрызский район | ИПУ
Агрызский р-н, Агрыз г, ОКТЯБРЬСКАЯ ул, д. 5, кв. 74 | 74о | СЕ 102 | 01.01.2026 | Агрызский район | ИПУ
Агрызский р-н, Агрыз г, КОМСОМОЛЬСКАЯ ул, д. 9, кв. 87 | 6367133 | Меркурий 200.02 | 01.01.2026 | Агрызский район | ИПУ
Агрызский р-н, Агрыз г, КОМСОМОЛЬСКАЯ ул, д. 9, кв. 83 | 6593246 | Меркурий 200.02 | 01.01.2026 | Агрызский район | ИПУ
Агрызский р-н, Агрыз г, М.ГОРЬКОГО ул, д. 2, кв. 29 | 24901 | Лейне Электро-01 1МШ | 01.01.2026 | Агрызский район | ИПУ
Агрызский р-н, Агрыз г, КОМСОМОЛЬСКАЯ ул, д. 9, кв. 73 | 6593336 | Меркурий 200.02 | 01.01.2026 | Агрызский район | ИПУ
Агрызский р-н, Агрыз г, ОМЕТОВА ул, д. 19, кв. 10 | 7495030002815 | СЕ 102 | 01.01.2026 | Агрызский район | ИПУ
Агрызский р-н, Агрыз г, КОМСОМОЛЬСКАЯ ул, д. 9, кв. 7 | 6065699 | Меркурий 200.02 | 01.01.2026 | Агрызский район | ИПУ
Агрызский р-н, Агрыз г, ГАГАРИНА ул, д. 14, кв. 51 | 00148 | Лейне Электро-01 1МШ | 01.01.2026 | Агрызский район | ИПУ
Агрызский р-н, Агрыз г, ОМЕТОВА ул, д. 19, кв. 125 | 7495039005862 | СЕ 102 | 01.01.2026 | Агрызский район | ИПУ
Агрызский р-н, Агрыз г, ОКТЯБРЬСКАЯ ул, д. 5, кв. 30 | 7495044009658 | СЕ 102 | 01.01.2026 | Агрызский район | ИПУ
Агрызский р-н, Агрыз г, М.ГОРЬКОГО ул, д. 10, кв. 30 | 55661188 | Меркурий 201 | 01.01.2026 | Агрызский район | ИПУ
Агрызский р-н, Агрыз г, ГАГАРИНА 2-Й пер, д. 1, кв. 19 | 978798 | СОЭ-52 | 01.01.2026 | Агрызский район | ИПУ
Агрызский р-н, Агрыз г, ГАГАРИНА ул, д. 11, кв. 14 | 020449 | Барс 1.111 | 01.01.2026 | Агрызский район | ИПУ
Агрызский р-н, Агрыз г, ГАГАРИНА ул, д. 12, кв. 5 | 018738 | Барс 1.111 | 01.01.2026 | Агрызский район | ИПУ
Агрызский р-н, Агрыз г, М.ГОРЬКОГО ул, д. 10, кв. 85 | 007791023015 | СЕ 101 R5 145 | 01.01.2026 | Агрызский район | ИПУ
Агрызский р-н, Агрыз г, ОКТЯБРЬСКАЯ ул, д. 5, кв. 90 | 7495039018383 | СЕ 102 | 01.01.2026 | Агрызский район | ИПУ
Агрызский р-н, Агрыз г, КОМСОМОЛЬСКАЯ ул, д. 9, кв. 101 | 6560168 | Меркурий 200.02 | 01.01.2026 | Агрызский район | ИПУ
Агрызский р-н, Агрыз г, КОМСОМОЛЬСКАЯ ул, д. 9, кв. 22 | 6367399 | Меркурий 200.02 | 01.01.2026 | Агрызский район | ИПУ
Агрызский р-н, Агрыз г, ГАГАРИНА ул, д. 5, кв. 22 | 015818 | Барс 1.111 | 01.01.2026 | Агрызский район | ИПУ
Агрызский р-н, Агрыз г, ОМЕТОВА ул, д. 19, кв. 41 | 2211 | СЕ 102 | 01.01.2026 | Агрызский район | ИПУ
Агрызский р-н, Агрыз г, ВОКЗАЛЬНАЯ ул, д. 1, кв. 2 | 804645 | СОЭ-55 | 01.01.2026 | Агрызский район | ИПУ
Агрызский р-н, Красный Бор с, ЮНОСТИ ул, д. 7, кв. 6 | 67782 | Лейне Электро-01 1МШ | 01.01.2026 | Агрызский район | ИПУ
Агрызский р-н, Агрыз г, ОКТЯБРЬСКАЯ ул, д. 5, кв. 33 | 33о | СЕ 102 | 01.01.2026 | Агрызский район | ИПУ
Агрызский р-н, Красный Бор с, МАРКИНА ул, д. 23, кв. 9 | 03015916 | СЭО | 01.01.2026 | Агрызский район | ИПУ
Агрызский р-н, Агрыз г, ОКТЯБРЬСКАЯ ул, д. 5, кв. 32 | 7495039018257 | СЕ 102 | 01.01.2026 | Агрызский район | ИПУ
Агрызский р-н, Агрыз г, ОКТЯБРЬСКАЯ ул, д. 5, кв. 126 | 7495039019937 | СЕ 102 | 01.01.2026 | Агрызский район | ИПУ
Агрызский р-н, Агрыз г, ЧАПАЕВА ул, д. 5, кв. 7 | 240965 | Нева 101 | 01.01.2026 | Агрызский район | ИПУ
Агрызский р-н, Агрыз г, ГАГАРИНА ул, д. 6, кв. 24 | 040490 | Барс 1.111 | 01.01.2026 | Агрызский район | ИПУ
Агрызский р-н, Агрыз г, ОКТЯБРЬСКАЯ ул, д. 5, кв. 83 | 007495041007986 | СЕ 102 | 01.01.2026 | Агрызский район | ИПУ
Агрызский р-н, Агрыз г, ОМЕТОВА ул, д. 19, кв. 33 | 7495031005547 | СЕ 102 | 01.01.2026 | Агрызский район | ИПУ
Агрызский р-н, Агрыз г, К.МАРКСА ул, д. 2, кв. 60 | 03000054 | СЭО-1.15 | 01.01.2026 | Агрызский район | ИПУ
Агрызский р-н, Агрыз г, М.ГОРЬКОГО ул, д. 4, кв. 11 | 7188691 | Меркурий 201 | 01.01.2026 | Агрызский район | ИПУ
Агрызский р-н, Агрыз г, ОМЕТОВА ул, д. 19, кв. 123 | 7495027002074 | СЕ 102 | 01.01.2026 | Агрызский район | ИПУ
Агрызский р-н, Агрыз г, ЭНГЕЛЬСА ул, д. 4, кв. 9 | 018670 | Барс 1.111 | 01.01.2026 | Агрызский район | ИПУ
Агрызский р-н, Агрыз г, ГОГОЛЯ ул, д. 5, кв. 27 | 117636 | Барс 1.111 | 01.01.2026 | Агрызский район | ИПУ
Агрызский р-н, Агрыз г, М.ГОРЬКОГО ул, д. 4, кв. 59 | 8569270 | Меркурий 201 | 01.01.2026 | Агрызский район | ИПУ
Агрызский р-н, Агрыз г, ОКТЯБРЬСКАЯ ул, д. 5, кв. 102 | 7495039019946 | СЕ 102 | 01.01.2026 | Агрызский район | ИПУ
Агрызский р-н, Агрыз г, ОКТЯБРЬСКАЯ ул, д. 5, кв. 11 | 7495041008170 | СЕ 102 | 01.01.2026 | Агрызский район | ИПУ
Агрызский р-н, Агрыз г, ОМЕТОВА ул, д. 19, кв. 13 | 7495026000111 | СЕ 102 | 01.01.2026 | Агрызский район | ИПУ
Агрызский р-н, Агрыз г, ОМЕТОВА ул, д. 19, кв. 24 | 7495029002015 | СЕ 102 | 01.01.2026 | Агрызский район | ИПУ
Агрызский р-н, Агрыз г, КОМСОМОЛЬСКАЯ ул, д. 9, кв. 19 | 6366859 | Меркурий 200.02 | 01.01.2026 | Агрызский район | ИПУ
Агрызский р-н, Агрыз г, МАЯКОВСКОГО ул, д. 6, кв. 23 | 03000047 | СЭО-1.15 | 01.01.2026 | Агрызский район | ИПУ
Агрызский р-н, Агрыз г, ОКТЯБРЬСКАЯ ул, д. 5, кв. 79 | 7495039018174 | СЕ 102 | 01.01.2026 | Агрызский район | ИПУ
Агрызский р-н, Агрыз г, М.ГОРЬКОГО ул, д. 6, кв. 24 | 243527 | Нева 101 | 01.01.2026 | Агрызский район | ИПУ
Агрызский р-н, Агрыз г, М.ГОРЬКОГО ул, д. 9, кв. 36 | 031497 | Барс 1.111 | 01.01.2026 | Агрызский район | ИПУ
Агрызский р-н, Агрыз г, ОМЕТОВА ул, д. 19, кв. 18 | 007495029009903 | СЕ 102 | 01.01.2026 | Агрызский район | ИПУ
Агрызский р-н, Агрыз г, ОКТЯБРЬСКАЯ ул, д. 5, кв. 29 | 7495039018222 | СЕ 102 | 01.01.2026 | Агрызский район | ИПУ
Агрызский р-н, Агрыз г, М.ГОРЬКОГО ул, д. 2, кв. 37 | 89407 | Лейне Электро-01 1МШ | 01.01.2026 | Агрызский район | ИПУ
Агрызский р-н, Агрыз г, КОМСОМОЛЬСКАЯ ул, д. 9, кв. 47 | 6366798 | Меркурий 200.02 | 01.01.2026 | Агрызский район | ИПУ
Агрызский р-н, Агрыз г, КОМСОМОЛЬСКАЯ ул, д. 9, кв. 2 | 6366756 | Меркурий 200.02 | 01.01.2026 | Агрызский район | ИПУ
Агрызский р-н, Агрыз г, М.ГОРЬКОГО ул, д. 10, кв. 92 | 327199 | СОЭ-52 | 01.01.2026 | Агрызский район | ИПУ
Агрызский р-н, Агрыз г, ГАГАРИНА ул, д. 10, кв. 2 ком. 2 | 03002140 | СЭО-1.15 | 01.01.2026 | Агрызский район | ИПУ
Агрызский р-н, Агрыз г, КОМСОМОЛЬСКАЯ ул, д. 9, кв. 27 | 6065701 | Меркурий 200.02 | 01.01.2026 | Агрызский район | ИПУ
Агрызский р-н, Агрыз г, ОМЕТОВА ул, д. 19, кв. 109 | 7495033005060 | СЕ 102 | 01.01.2026 | Агрызский район | ИПУ
Агрызский р-н, Агрыз г, ОКТЯБРЬСКАЯ ул, д. 5, кв. 62 | 62о | СЕ 102 | 01.01.2026 | Агрызский район | ИПУ
Агрызский р-н, Агрыз г, ОМЕТОВА ул, д. 19, кв. 71 | 7495030010096 | СЕ 102 | 01.01.2026 | Агрызский район | ИПУ
Агрызский р-н, Агрыз г, ОКТЯБРЬСКАЯ ул, д. 5, кв. 99 | 7495041008002 | СЕ 102 | 01.01.2026 | Агрызский район | ИПУ
Агрызский р-н, Агрыз г, ОКТЯБРЬСКАЯ ул, д. 5, кв. 118 | 7495039019869 | СЕ 102 | 01.01.2026 | Агрызский район | ИПУ
Агрызский р-н, Агрыз г, М.ГОРЬКОГО ул, д. 3, кв. 30 | 29547 | Лейне Электро-01 1МШ | 01.01.2026 | Агрызский район | ИПУ
Агрызский р-н, Агрыз г, ГОГОЛЯ ул, д. 3, кв. 52 | 803976 | СОЭ-55 | 01.01.2026 | Агрызский район | ИПУ
Агрызский р-н, Агрыз г, ОМЕТОВА ул, д. 19, кв. 64 | 7495031006514 | СЕ 102 | 01.01.2026 | Агрызский район | ИПУ
Агрызский р-н, Агрыз г, ГАГАРИНА ул, д. 4, кв. 30 | 013728 | Барс 1.111 | 01.01.2026 | Агрызский район | ИПУ
Агрызский р-н, Агрыз г, ГОГОЛЯ ул, д. 3, кв. 24 | 68743 | ЛЕ 111,1 | 01.01.2026 | Агрызский район | ИПУ
Агрызский р-н, Агрыз г, М.ГОРЬКОГО ул, д. 1, кв. 60 | 4742436 | Меркурий 200.02 | 01.01.2026 | Агрызский район | ИПУ
Агрызский р-н, Агрыз г, ОКТЯБРЬСКАЯ ул, д. 5, кв. 64 | 7495042000003 | СЕ 102 | 01.01.2026 | Агрызский район | ИПУ
Агрызский р-н, Агрыз г, КОМСОМОЛЬСКАЯ ул, д. 9, кв. 79 | 6797776 | Меркурий 200.02 | 01.01.2026 | Агрызский район | ИПУ
Агрызский р-н, Агрыз г, ГАГАРИНА ул, д. 7, кв. 60 | 00095 | Лейне Электро-01 1МШ | 01.01.2026 | Агрызский район | ИПУ
Агрызский р-н, Агрыз г, ГАГАРИНА 2-Й пер, д. 1, кв. 24 | 117949 | Барс 1.111 | 01.01.2026 | Агрызский район | ИПУ
Агрызский р-н, Агрыз г, ОМЕТОВА ул, д. 19, кв. 113 | 7495038002766 | СЕ 102 | 01.01.2026 | Агрызский район | ИПУ
Агрызский р-н, Агрыз г, ОКТЯБРЬСКАЯ ул, д. 5, кв. 42 | 42о | СЕ 102 | 01.01.2026 | Агрызский район | ИПУ
Агрызский р-н, Агрыз г, КИРОВА ул, д. 16, кв. 1 | 013969 | Барс 1.111 | 01.01.2026 | Агрызский район | ИПУ
Агрызский р-н, Агрыз г, ОКТЯБРЬСКАЯ ул, д. 5, кв. 85 | 85о | СЕ 102 | 01.01.2026 | Агрызский район | ИПУ
Агрызский р-н, Агрыз г, ОМЕТОВА ул, д. 19, кв. 74 | 7495030008201 | СЕ 102 | 01.01.2026 | Агрызский район | ИПУ
Агрызский р-н, Агрыз г, ОМЕТОВА ул, д. 19, кв. 78 | 7495030011468 | СЕ 102 | 01.01.2026 | Агрызский район | ИПУ
Агрызский р-н, Агрыз г, КОМСОМОЛЬСКАЯ ул, д. 9, кв. 14 | 6365920 | Меркурий 200.02 | 01.01.2026 | Агрызский район | ИПУ
Агрызский р-н, Агрыз г, ОМЕТОВА ул, д. 19, кв. 26 | 7495031007317 | СЕ 102 | 01.01.2026 | Агрызский район | ИПУ
Агрызский р-н, Агрыз г, ОМЕТОВА ул, д. 19, кв. 34 | 7495031007819 | СЕ 102 | 01.01.2026 | Агрызский район | ИПУ
Агрызский р-н, Агрыз г, ОКТЯБРЬСКАЯ ул, д. 5, кв. 95 | 7495039019549 | СЕ 102 | 01.01.2026 | Агрызский район | ИПУ
Агрызский р-н, Агрыз г, КОМСОМОЛЬСКАЯ ул, д. 9, кв. 40 | 6367406 | Меркурий 200.02 | 01.01.2026 | Агрызский район | ИПУ
Агрызский р-н, Агрыз г, ОМЕТОВА ул, д. 19, кв. 56 | 7495030011838 | СЕ 102 | 01.01.2026 | Агрызский район | ИПУ
Агрызский р-н, Агрыз г, ОМЕТОВА ул, д. 19, кв. 42 | 7495031005545 | СЕ 102 | 01.01.2026 | Агрызский район | ИПУ
Агрызский р-н, Агрыз г, ГАГАРИНА 2-Й пер, д. 1, кв. 13 | 11277 | Лейне Электро-01 1МШ | 01.01.2026 | Агрызский район | ИПУ
Агрызский р-н, Агрыз г, М.ГОРЬКОГО ул, д. 11, кв. 46 | 344960 | СОЭ-52 | 01.01.2026 | Агрызский район | ИПУ
Агрызский р-н, Агрыз г, КОМСОМОЛЬСКАЯ ул, д. 9, кв. 21 | 6365928 | Меркурий 200.02 | 01.01.2026 | Агрызский район | ИПУ
Агрызский р-н, Агрыз г, ОКТЯБРЬСКАЯ ул, д. 5, кв. 98 | 7495041008234 | СЕ 102 | 01.01.2026 | Агрызский район | ИПУ
Агрызский р-н, Агрыз г, ГОГОЛЯ ул, д. 9, кв. 4 | 68693 | ЛЕ 111,1 | 01.01.2026 | Агрызский район | ИПУ
Агрызский р-н, Агрыз г, М.ГОРЬКОГО ул, д. 11, кв. 33 | 14136 | Барс 1.111 | 01.01.2026 | Агрызский район | ИПУ
Агрызский р-н, Агрыз г, М.ГОРЬКОГО ул, д. 11, кв. 56 | 34709 | Барс 1.111 | 01.01.2026 | Агрызский район | ИПУ
Агрызский р-н, Терси с, ВОКЗАЛЬНАЯ ул, д. 3, кв. 18 | 503850 | Лейне Электро-01 1МШ | 01.01.2026 | Агрызский район | ИПУ
Агрызский р-н, Агрыз г, ОКТЯБРЬСКАЯ ул, д. 5, кв. 39 | 7495039019829 | СЕ 102 | 01.01.2026 | Агрызский район | ИПУ
Агрызский р-н, Агрыз г, ГАГАРИНА 2-Й пер, д. 1, кв. 35 | 12051902 | СЭО | 01.01.2026 | Агрызский район | ИПУ
Агрызский р-н, Агрыз г, ОМЕТОВА ул, д. 19, кв. 8 | 00749502900928 | СЕ 102 | 01.01.2026 | Агрызский район | ИПУ
Агрызский р-н, Агрыз г, ОМЕТОВА ул, д. 19, кв. 61 | 7495029003025 | СЕ 102 | 01.01.2026 | Агрызский район | ИПУ
Агрызский р-н, Агрыз г, М.ГОРЬКОГО ул, д. 11, кв. 1 | 008973025005474 | ЦЭ6807П | 01.01.2026 | Агрызский район | ИПУ
Агрызский р-н, Агрыз г, ОМЕТОВА ул, д. 19, кв. 58 | 7495027000869 | СЕ 102 | 01.01.2026 | Агрызский район | ИПУ
Агрызский р-н, Агрыз г, ОМЕТОВА ул, д. 19, кв. 76 | 7495029005450 | СЕ 102 | 01.01.2026 | Агрызский район | ИПУ
Агрызский р-н, Агрыз г, ГАГАРИНА ул, д. 5, кв. 26 | 033389 | Барс 1.111 | 01.01.2026 | Агрызский район | ИПУ
Агрызский р-н, Агрыз г, М.ГОРЬКОГО ул, д. 3, кв. 5 | 111022 | БАРС 1.113 | 01.01.2026 | Агрызский район | ИПУ
Агрызский р-н, Агрыз г, ОКТЯБРЬСКАЯ ул, д. 5, кв. 97 | 7495039018306 | СЕ 102 | 01.01.2026 | Агрызский район | ИПУ
Агрызский р-н, Агрыз г, ГОГОЛЯ ул, д. 2, кв. 17 | 014160 | Барс 1.111 | 01.01.2026 | Агрызский район | ИПУ
Агрызский р-н, Агрыз г, М.ГОРЬКОГО ул, д. 10, кв. 89 | 007789022039590 | СЕ 101 R5 145 | 01.01.2026 | Агрызский район | ИПУ
Агрызский р-н, Агрыз г, ГОГОЛЯ ул, д. 5, кв. 20 | 12051219 | СЭО | 01.01.2026 | Агрызский район | ИПУ
Агрызский р-н, Агрыз г, ЭНГЕЛЬСА ул, д. 23, кв. 18 | 05790389 | Меркурий 201 | 01.01.2026 | Агрызский район | ИПУ
Агрызский р-н, Агрыз г, КОМСОМОЛЬСКАЯ ул, д. 9, кв. 100 | 06365695 | Меркурий 200.02 | 01.01.2026 | Агрызский район | ИПУ
Агрызский р-н, Агрыз г, М.ГОРЬКОГО ул, д. 1, кв. 56 | 243840 | Нева 101 | 01.01.2026 | Агрызский район | ИПУ
Агрызский р-н, Агрыз г, ОМЕТОВА ул, д. 19, кв. 103 | 7495033005023 | СЕ 102 | 01.01.2026 | Агрызский район | ИПУ
Агрызский р-н, Агрыз г, ОКТЯБРЬСКАЯ ул, д. 5, кв. 28 | 28о | СЕ 102 | 01.01.2026 | Агрызский район | ИПУ
Агрызский р-н, Агрыз г, ГОГОЛЯ ул, д. 2, кв. 30 | 018746 | Барс 1.111 | 01.01.2026 | Агрызский район | ИПУ
Агрызский р-н, Агрыз г, ОМЕТОВА ул, д. 19, кв. 20 | 7495030010544 | СЕ 102 | 01.01.2026 | Агрызский район | ИПУ
Агрызский р-н, Агрыз г, ГАГАРИНА 2-Й пер, д. 1, кв. 42 | 5684009 | Меркурий 201 | 01.01.2026 | Агрызский район | ИПУ
Агрызский р-н, Агрыз г, КОМСОМОЛЬСКАЯ ул, д. 9, кв. 54 | 06365477 | Меркурий 200.02 | 01.01.2026 | Агрызский район | ИПУ
Агрызский р-н, Агрыз г, ОКТЯБРЬСКАЯ ул, д. 5, кв. 43 | 7495039018194 | СЕ 102 | 01.01.2026 | Агрызский район | ИПУ
Агрызский р-н, Агрыз г, ГОГОЛЯ ул, д. 5, кв. 1 | 04200992706219 | Скат 301 | 01.01.2026 | Агрызский район | ИПУ
Агрызский р-н, Агрыз г, КОМСОМОЛЬСКАЯ ул, д. 9, кв. 65 | 6373789 | Меркурий 200.02 | 01.01.2026 | Агрызский район | ИПУ
Агрызский р-н, Агрыз г, КОМСОМОЛЬСКАЯ ул, д. 10, кв. 13 | 0158671 | Барс 1.111 | 01.01.2026 | Агрызский район | ИПУ
Агрызский р-н, Агрыз г, ЧАЙКОВСКОГО ул, д. 7, кв. 11 ком. 3 | 56035 | Лейне Электро-01 1МШ | 01.01.2026 | Агрызский район | ИПУ
Агрызский р-н, Агрыз г, КОМСОМОЛЬСКАЯ ул, д. 9, кв. 25 | 6367036 | Меркурий 200.02 | 01.01.2026 | Агрызский район | ИПУ
Агрызский р-н, Агрыз г, ОМЕТОВА ул, д. 19, кв. 95 | 7495033005058 | СЕ 102 | 01.01.2026 | Агрызский район | ИПУ
Агрызский р-н, Агрыз г, М.ГОРЬКОГО ул, д. 10, кв. 28 | 7219552 | Меркурий 201 | 01.01.2026 | Агрызский район | ИПУ
Агрызский р-н, Агрыз г, М.ГОРЬКОГО ул, д. 3, кв. 43 | 034589 | Барс 1.111 | 01.01.2026 | Агрызский район | ИПУ
Агрызский р-н, Агрыз г, М.ГОРЬКОГО ул, д. 5, кв. 48 | 110828 | БАРС 1.113 | 01.01.2026 | Агрызский район | ИПУ
Агрызский р-н, Агрыз г, М.ГОРЬКОГО ул, д. 1, кв. 75 | 8599617 | Меркурий 201 | 01.01.2026 | Агрызский район | ИПУ
Агрызский р-н, Агрыз г, ОМЕТОВА ул, д. 19, кв. 55 | 7495038001822 | СЕ 102 | 01.01.2026 | Агрызский район | ИПУ
Агрызский р-н, Агрыз г, КОМСОМОЛЬСКАЯ ул, д. 9, кв. 91 | 6367146 | Меркурий 200.02 | 01.01.2026 | Агрызский район | ИПУ
Агрызский р-н, Агрыз г, КОМСОМОЛЬСКАЯ ул, д. 9, кв. 44 | 6367432 | Меркурий 200.02 | 01.01.2026 | Агрызский район | ИПУ
Агрызский р-н, Агрыз г, ГАГАРИНА ул, д. 4, кв. 53 | 05710134 | Меркурий 200.02 | 01.01.2026 | Агрызский район | ИПУ
Агрызский р-н, Агрыз г, КОМСОМОЛЬСКАЯ ул, д. 9, кв. 20 | 06365704 | Меркурий 200.02 | 01.01.2026 | Агрызский район | ИПУ
Агрызский р-н, Агрыз г, ОМЕТОВА ул, д. 19, кв. 108 | 7495033005026 | СЕ 102 | 01.01.2026 | Агрызский район | ИПУ
Агрызский р-н, Агрыз г, ГАГАРИНА ул, д. 7, кв. 72 | 304166 | Нева 103 1SO | 01.01.2026 | Агрызский район | ИПУ
Агрызский р-н, Агрыз г, ОМЕТОВА ул, д. 19, кв. 44 | 7495031005660 | СЕ 102 | 01.01.2026 | Агрызский район | ИПУ
Агрызский р-н, Агрыз г, ОМЕТОВА ул, д. 19, кв. 51 | 7495033005062 | СЕ 102 | 01.01.2026 | Агрызский район | ИПУ
Агрызский р-н, Агрыз г, КОМСОМОЛЬСКАЯ ул, д. 9, кв. 63 | 6366996 | Меркурий 200.02 | 01.01.2026 | Агрызский район | ИПУ
Агрызский р-н, Агрыз г, М.ГОРЬКОГО ул, д. 5, кв. 56 | 6864709 | Меркурий 201 | 01.01.2026 | Агрызский район | ИПУ
Агрызский р-н, Агрыз г, ОКТЯБРЬСКАЯ ул, д. 5, кв. 13 | 13о | СЕ 102 | 01.01.2026 | Агрызский район | ИПУ
Агрызский р-н, Агрыз г, ОКТЯБРЬСКАЯ ул, д. 5, кв. 75 | 7495039011069 | СЕ 102 | 01.01.2026 | Агрызский район | ИПУ
Агрызский р-н, Агрыз г, ЧАПАЕВА ул, д. 3, кв. 58 | 470503 | НЕВА 106 | 01.01.2026 | Агрызский район | ИПУ
Агрызский р-н, Агрыз г, ОМЕТОВА ул, д. 19, кв. 77 | 111 | СЕ 102 | 01.01.2026 | Агрызский район | ИПУ
Агрызский р-н, Агрыз г, ОКТЯБРЬСКАЯ ул, д. 5, кв. 78 | 7495039020806 | СЕ 102 | 01.01.2026 | Агрызский район | ИПУ
Агрызский р-н, Агрыз г, ОМЕТОВА ул, д. 19, кв. 89 | 7495027002726 | СЕ 102 | 01.01.2026 | Агрызский район | ИПУ
Агрызский р-н, Агрыз г, ОМЕТОВА ул, д. 19, кв. 29 | 7495030003528 | СЕ 102 | 01.01.2026 | Агрызский район | ИПУ
Агрызский р-н, Агрыз г, ОКТЯБРЬСКАЯ ул, д. 5, кв. 8 | 7490000000001 | СЕ 102 | 01.01.2026 | Агрызский район | ИПУ
Агрызский р-н, Агрыз г, КОМСОМОЛЬСКАЯ ул, д. 9, кв. 85 | 6593361 | Меркурий 200.02 | 01.01.2026 | Агрызский район | ИПУ
Агрызский р-н, Агрыз г, КОМСОМОЛЬСКАЯ ул, д. 9, кв. 9 | 6365569 | Меркурий 200.02 | 01.01.2026 | Агрызский район | ИПУ
Мамадышский р-н, Мамадыш г, ГАБДУЛЛЫ ТУКАЯ ул, д. 33, кв. 3 | 007789027040178 | СЕ 101 | 01.01.2026 | Мамадышский район | ИПУ
Мамадышский р-н, СОВХОЗА ПЯТИЛЕТКА П, САДОВАЯ ул, д. 3, кв. 8 | 011778 | СЕ 101 R5 145 | 01.01.2026 | Мамадышский район | ИПУ
Мамадышский р-н, Мамадыш г, ГАБДУЛЛЫ ТУКАЯ ул, д. 33, кв. 7 | 007789027040470 | СЕ 101 | 01.01.2026 | Мамадышский район | ИПУ
Мамадышский р-н, Мамадыш г, СОВЕТСКАЯ ул, д. 37, кв. 4 | 804708 | СОЭ-55 | 01.01.2026 | Мамадышский район | ИПУ
Мамадышский р-н, Мамадыш г, ГАЛАКТИОНОВА ул, д. 1, кв. 5 | 007791035013174 | СЕ 101 | 01.01.2026 | Мамадышский район | ИПУ
Мамадышский р-н, Мамадыш г, ГАБДУЛЛЫ ТУКАЯ ул, д. 33, кв. 6 | 007789027040451 | СЕ 101 | 01.01.2026 | Мамадышский район | ИПУ
Мамадышский р-н, Мамадыш г, ГАЛАКТИОНОВА ул, д. 1, кв. 4 | 007791035014421 | СЕ 101 | 01.01.2026 | Мамадышский район | ИПУ
Мамадышский р-н, Мамадыш г, ГАЛАКТИОНОВА ул, д. 1А, кв. 4 | 007791035007305 | СЕ 101 | 01.01.2026 | Мамадышский район | ИПУ
Мамадышский р-н, Мамадыш г, ГАЛАКТИОНОВА ул, д. 1А, кв. 9 | 007791035012455 | СЕ 101 | 01.01.2026 | Мамадышский район | ИПУ
Мамадышский р-н, Мамадыш г, СОВЕТСКАЯ ул, д. 37, кв. 5 | 803892 | СОЭ-55 | 01.01.2026 | Мамадышский район | ИПУ
Мамадышский р-н, Мамадыш г, СОВЕТСКАЯ ул, д. 37, кв. 1 | 803905 | СОЭ-55 | 01.01.2026 | Мамадышский район | ИПУ
Мамадышский р-н, Мамадыш г, ДАВЫДОВА ул, д. 84, кв. 3 | 007791035006319 | СЕ 101 | 01.01.2026 | Мамадышский район | ИПУ
Мамадышский р-н, Мамадыш г, ДАВЫДОВА ул, д. 82А, кв. 9 | 007791035014423 | СЕ 101 | 01.01.2026 | Мамадышский район | ИПУ
Мамадышский р-н, Мамадыш г, ГАЛАКТИОНОВА ул, д. 1, кв. 22 | 007791035012468 | СЕ 101 | 01.01.2026 | Мамадышский район | ИПУ
Мамадышский р-н, Мамадыш г, СОВЕТСКАЯ ул, д. 37, кв. 2 | 803883 | СОЭ-55 | 01.01.2026 | Мамадышский район | ИПУ
Мамадышский р-н, Мамадыш г, СТРОИТЕЛЕЙ ул, д. 1, кв. 89 | 007789027037349 | СЕ 101 | 01.01.2026 | Мамадышский район | ИПУ
Мамадышский р-н, Мамадыш г, ГАЛАКТИОНОВА ул, д. 1, кв. 20 | 007791035010881 | СЕ 101 | 01.01.2026 | Мамадышский район | ИПУ
Мамадышский р-н, Мамадыш г, ПУГАЧЕВА ул, д. 30/1, кв. 6 | 007789027018676 | СЕ 101 | 01.01.2026 | Мамадышский район | ИПУ
Мамадышский р-н, Мамадыш г, ГАБДУЛЛЫ ТУКАЯ ул, д. 33, кв. 5 | 007789027040471 | СЕ 101 | 01.01.2026 | Мамадышский район | ИПУ
Мамадышский р-н, Мамадыш г, ЗАПРАВОЧНАЯ ул, д. 5, кв. 13 | 007495027004025 | СЕ 102 | 01.01.2026 | Мамадышский район | ИПУ
Мамадышский р-н, Мамадыш г, ГАГАРИНА ул, д. 19А, кв. 11 | 06555077 | Меркурий 200.02 | 01.01.2026 | Мамадышский район | ИПУ
Мамадышский р-н, Мамадыш г, СОВЕТСКАЯ ул, д. 37, кв. 18 | 819590 | СОЭ-55 | 01.01.2026 | Мамадышский район | ИПУ
Мамадышский р-н, СОВХОЗА МАМАДЫШСКИЙ П, САЙДАШЕВА ул, д. 15, кв. 37 | 048744 | Барс 1.211 | 01.01.2026 | Мамадышский район | ИПУ
Мамадышский р-н, Мамадыш г, ГАЛАКТИОНОВА ул, д. 1А, кв. 17 | 007791035010262 | СЕ 101 | 01.01.2026 | Мамадышский район | ИПУ
Мамадышский р-н, Мамадыш г, СОВЕТСКАЯ ул, д. 37, кв. 8 | 803985 | СОЭ-55 | 01.01.2026 | Мамадышский район | ИПУ
Мамадышский р-н, Мамадыш г, ДАВЫДОВА ул, д. 157, кв. 29 | 007789027032344 | СЕ 101 | 01.01.2026 | Мамадышский район | ИПУ
Мамадышский р-н, Мамадыш г, ШКОЛЬНАЯ ул, д. 17А, кв. 3 | 007791035000935 | СЕ 101 | 01.01.2026 | Мамадышский район | ИПУ
Мамадышский р-н, Мамадыш г, ГАБДУЛЛЫ ТУКАЯ ул, д. 33, кв. 14 | 007789027021313 | СЕ 101 | 01.01.2026 | Мамадышский район | ИПУ
Мамадышский р-н, Мамадыш г, НОВОЗАВОДСКАЯ ул, д. 15, кв. 53 | 007789027019838 | СЕ 101 | 01.01.2026 | Мамадышский район | ИПУ
Мамадышский р-н, Мамадыш г, ДАВЫДОВА ул, д. 84, кв. 5 | 007791035007622 | СЕ 101 | 01.01.2026 | Мамадышский район | ИПУ
Мамадышский р-н, Мамадыш г, ПУГАЧЕВА ул, д. 30/1, кв. 14 ком. 1 | 007789027029644 | СЕ 101 | 01.01.2026 | Мамадышский район | ИПУ
Мамадышский р-н, Мамадыш г, ДАВЫДОВА ул, д. 88/2, кв. 20 | 05701459 | Меркурий 200.02 | 01.01.2026 | Мамадышский район | ИПУ
Мамадышский р-н, Мамадыш г, ДАВЫДОВА ул, д. 84, кв. 4 | 007791035006222 | СЕ 101 | 01.01.2026 | Мамадышский район | ИПУ
Мамадышский р-н, Мамадыш г, НОВОЗАВОДСКАЯ ул, д. 15, кв. 12 | 007789024041890 | СЕ 101 | 01.01.2026 | Мамадышский район | ИПУ
Мамадышский р-н, Мамадыш г, ДАВЫДОВА ул, д. 82А, кв. 12 | 007791035012497 | СЕ 101 | 01.01.2026 | Мамадышский район | ИПУ
Мамадышский р-н, Мамадыш г, ДАВЫДОВА ул, д. 32, кв. 50 | 033135 | Барс 1.111 | 01.01.2026 | Мамадышский район | ИПУ
Мамадышский р-н, Мамадыш г, ДАВЫДОВА ул, д. 84, кв. 18 | 007791034063589 | СЕ 101 | 01.01.2026 | Мамадышский район | ИПУ
Мамадышский р-н, Мамадыш г, ГАЛАКТИОНОВА ул, д. 1А, кв. 18 | 007791035005638 | СЕ 101 | 01.01.2026 | Мамадышский район | ИПУ
Мамадышский р-н, Мамадыш г, ШКОЛЬНАЯ ул, д. 17А, кв. 23 | 007791035010807 | СЕ 101 | 01.01.2026 | Мамадышский район | ИПУ
Мамадышский р-н, Мамадыш г, ГАБДУЛЛЫ ТУКАЯ ул, д. 25, кв. 1 | 007791035011358 | СЕ 101 | 01.01.2026 | Мамадышский район | ИПУ
Мамадышский р-н, Мамадыш г, СОВЕТСКАЯ ул, д. 37, кв. 22 | 824779 | СОЭ-55 | 01.01.2026 | Мамадышский район | ИПУ
Мамадышский р-н, Мамадыш г, ШКОЛЬНАЯ ул, д. 17А, кв. 22 | 007791035011130 | СЕ 101 | 01.01.2026 | Мамадышский район | ИПУ
Мамадышский р-н, Мамадыш г, ГАЛАКТИОНОВА ул, д. 1А, кв. 2 | 007791035011506 | СЕ 101 | 01.01.2026 | Мамадышский район | ИПУ
Мамадышский р-н, Мамадыш г, ГАБДУЛЛЫ ТУКАЯ ул, д. 33, кв. 19 | 007789027027589 | СЕ 101 | 01.01.2026 | Мамадышский район | ИПУ
Мамадышский р-н, Мамадыш г, ГАЛАКТИОНОВА ул, д. 1, кв. 21 | 007791035012454 | СЕ 101 | 01.01.2026 | Мамадышский район | ИПУ
Мамадышский р-н, Мамадыш г, ДАВЫДОВА ул, д. 84, кв. 12 | 007791035000890 | СЕ 101 | 01.01.2026 | Мамадышский район | ИПУ
Мамадышский р-н, НИЖНИЙ ТАКАНЫШ С, КУЙБЫШЕВА ул, д. 18, кв. 16 | О07789027039666 | СЕ 101 | 01.01.2026 | Мамадышский район | ИПУ
Мамадышский р-н, Мамадыш г, НОВОЗАВОДСКАЯ ул, д. 15, кв. 54 | 007789029008326 | СЕ 101 | 01.01.2026 | Мамадышский район | ИПУ
Мамадышский р-н, Мамадыш г, ГАБДУЛЛЫ ТУКАЯ ул, д. 25, кв. 12 | 007791035006646 | СЕ 101 | 01.01.2026 | Мамадышский район | ИПУ
Мамадышский р-н, Мамадыш г, ГАБДУЛЛЫ ТУКАЯ ул, д. 33, кв. 2 | 007789027039654 | СЕ 101 | 01.01.2026 | Мамадышский район | ИПУ
Мамадышский р-н, Мамадыш г, ГАЛАКТИОНОВА ул, д. 1А, кв. 13 | 007791035009978 | СЕ 101 | 01.01.2026 | Мамадышский район | ИПУ
Мамадышский р-н, Мамадыш г, НОВОЗАВОДСКАЯ ул, д. 15, кв. 23 | 007789029010335 | СЕ 101 | 01.01.2026 | Мамадышский район | ИПУ
Мамадышский р-н, Мамадыш г, ГАЛАКТИОНОВА ул, д. 1А, кв. 11 | 007791035011787 | СЕ 101 | 01.01.2026 | Мамадышский район | ИПУ
Мамадышский р-н, Мамадыш г, ГАБДУЛЛЫ ТУКАЯ ул, д. 33, кв. 17 | 007789027027534 | СЕ 101 | 01.01.2026 | Мамадышский район | ИПУ
Мамадышский р-н, Мамадыш г, ДАВЫДОВА ул, д. 82А, кв. 22 | 007791034059126 | СЕ 101 | 01.01.2026 | Мамадышский район | ИПУ
Мамадышский р-н, Мамадыш г, СОВЕТСКАЯ ул, д. 37, кв. 16 | 824606 | СОЭ-55 | 01.01.2026 | Мамадышский район | ИПУ
Мамадышский р-н, Мамадыш г, ГАЛАКТИОНОВА ул, д. 1А, кв. 21 | 007791035012406 | СЕ 101 | 01.01.2026 | Мамадышский район | ИПУ
Мамадышский р-н, Мамадыш г, ГАЛАКТИОНОВА ул, д. 1А, кв. 22 | 007791035012461 | СЕ 101 | 01.01.2026 | Мамадышский район | ИПУ
Мамадышский р-н, Мамадыш г, НОВОЗАВОДСКАЯ ул, д. 15, кв. 2 | 007789029000594 | СЕ 101 | 01.01.2026 | Мамадышский район | ИПУ
Мамадышский р-н, Мамадыш г, СОВЕТСКАЯ ул, д. 37, кв. 11 | 803977 | СОЭ-55 | 01.01.2026 | Мамадышский район | ИПУ
Мамадышский р-н, Мамадыш г, ГАБДУЛЛЫ ТУКАЯ ул, д. 33, кв. 24 | 007789027027522 | СЕ 101 | 01.01.2026 | Мамадышский район | ИПУ
Мамадышский р-н, Мамадыш г, ГАЛАКТИОНОВА ул, д. 1А, кв. 14 | 007791035009851 | СЕ 101 | 01.01.2026 | Мамадышский район | ИПУ
Мамадышский р-н, Мамадыш г, НОВОЗАВОДСКАЯ ул, д. 15, кв. 4 | 007789029000899 | СЕ 101 | 01.01.2026 | Мамадышский район | ИПУ
Мамадышский р-н, Мамадыш г, ДАВЫДОВА ул, д. 84, кв. 6 | 007791035013089 | СЕ 101 | 01.01.2026 | Мамадышский район | ИПУ
Мамадышский р-н, Мамадыш г, ГАБДУЛЛЫ ТУКАЯ ул, д. 25, кв. 24 | 007791035013127 | СЕ 101 | 01.01.2026 | Мамадышский район | ИПУ
Мамадышский р-н, Мамадыш г, ШКОЛЬНАЯ ул, д. 17А, кв. 11 | 007791034059188 | СЕ 101 | 01.01.2026 | Мамадышский район | ИПУ
Мамадышский р-н, Мамадыш г, СОВЕТСКАЯ ул, д. 38, кв. 5 | 007495027001459 | СЕ 102 | 01.01.2026 | Мамадышский район | ИПУ
Мамадышский р-н, Мамадыш г, ГАБДУЛЛЫ ТУКАЯ ул, д. 25, кв. 6 | 007791034062848 | СЕ 101 | 01.01.2026 | Мамадышский район | ИПУ
Мамадышский р-н, Мамадыш г, ГАЛАКТИОНОВА ул, д. 1, кв. 15 | 007791035012824 | СЕ 101 | 01.01.2026 | Мамадышский район | ИПУ
Мамадышский р-н, Мамадыш г, СОВЕТСКАЯ ул, д. 37, кв. 17 | 824415 | СОЭ-55 | 01.01.2026 | Мамадышский район | ИПУ
Мамадышский р-н, Мамадыш г, ШКОЛЬНАЯ ул, д. 17А, кв. 14 | 007791035010618 | СЕ 101 | 01.01.2026 | Мамадышский район | ИПУ
Мамадышский р-н, Мамадыш г, НОВОЗАВОДСКАЯ ул, д. 15, кв. 5 | 007789029000872 | СЕ 101 | 01.01.2026 | Мамадышский район | ИПУ
Мамадышский р-н, Мамадыш г, ГАБДУЛЛЫ ТУКАЯ ул, д. 33, кв. 18 | 007789027026093 | СЕ 101 | 01.01.2026 | Мамадышский район | ИПУ
Мамадышский р-н, Мамадыш г, ГАЛАКТИОНОВА ул, д. 1, кв. 16 | 007791035013255 | СЕ 101 | 01.01.2026 | Мамадышский район | ИПУ
Мамадышский р-н, Мамадыш г, ГАБДУЛЛЫ ТУКАЯ ул, д. 33, кв. 8 | 007789027040421 | СЕ 101 | 01.01.2026 | Мамадышский район | ИПУ
Мамадышский р-н, Мамадыш г, ДАВЫДОВА ул, д. 84, кв. 21 | 007791035009815 | СЕ 101 | 01.01.2026 | Мамадышский район | ИПУ
Мамадышский р-н, Мамадыш г, СТРОИТЕЛЕЙ ул, д. 1, кв. 9 | 007789027040431 | СЕ 101 | 01.01.2026 | Мамадышский район | ИПУ
Мамадышский р-н, Мамадыш г, ГАЛАКТИОНОВА ул, д. 1А, кв. 19 | 007791035013135 | СЕ 101 | 01.01.2026 | Мамадышский район | ИПУ
Мамадышский р-н, Мамадыш г, ГАЛАКТИОНОВА ул, д. 1А, кв. 3 | 007791035013024 | СЕ 101 | 01.01.2026 | Мамадышский район | ИПУ
Мамадышский р-н, Мамадыш г, ГАБДУЛЛЫ ТУКАЯ ул, д. 33, кв. 4 | 007789027040193 | СЕ 101 | 01.01.2026 | Мамадышский район | ИПУ
Мамадышский р-н, Мамадыш г, СОВЕТСКАЯ ул, д. 37, кв. 7 | 804679 | СОЭ-55 | 01.01.2026 | Мамадышский район | ИПУ
Мамадышский р-н, Мамадыш г, СТРОИТЕЛЕЙ ул, д. 1, кв. 70 | 007784027019266 | СЕ 101 | 01.01.2026 | Мамадышский район | ИПУ
Мамадышский р-н, Мамадыш г, ДАВЫДОВА ул, д. 84, кв. 2 | 007791035007041 | СЕ 101 | 01.01.2026 | Мамадышский район | ИПУ
Мамадышский р-н, Мамадыш г, ГОРЬКОГО ул, д. 118, кв. 12 | 129859 | СОЭ-52 | 01.01.2026 | Мамадышский район | ИПУ
Мамадышский р-н, Мамадыш г, ДАВЫДОВА ул, д. 82А, кв. 4 | 007791035011099 | СЕ 101 | 01.01.2026 | Мамадышский район | ИПУ
Мамадышский р-н, Мамадыш г, СОВЕТСКАЯ ул, д. 37, кв. 10 | 803975 | СОЭ-55 | 01.01.2026 | Мамадышский район | ИПУ
Мамадышский р-н, Мамадыш г, ДОРОЖНИКОВ ул, д. 1, кв. 5 | 05823341 | Меркурий 200.02 | 01.01.2026 | Мамадышский район | ИПУ
Мамадышский р-н, Мамадыш г, НОВОЗАВОДСКАЯ ул, д. 15, кв. 34 | 007789027019235 | СЕ 101 R5 145 | 01.01.2026 | Мамадышский район | ИПУ
Мамадышский р-н, Мамадыш г, ДАВЫДОВА ул, д. 82А, кв. 19 | 007791035011954 | СЕ 101 | 01.01.2026 | Мамадышский район | ИПУ
Мамадышский р-н, Мамадыш г, НОВОЗАВОДСКАЯ ул, д. 15, кв. 56 | 007789027019942 | СЕ 101 | 01.01.2026 | Мамадышский район | ИПУ
Мамадышский р-н, Мамадыш г, СОВЕТСКАЯ ул, д. 37, кв. 20 | 824771 | СОЭ-55 | 01.01.2026 | Мамадышский район | ИПУ
Мамадышский р-н, Мамадыш г, ГАБДУЛЛЫ ТУКАЯ ул, д. 25, кв. 2 | 007791035007005 | СЕ 101 | 01.01.2026 | Мамадышский район | ИПУ
Мамадышский р-н, Мамадыш г, НОВОЗАВОДСКАЯ ул, д. 15, кв. 31 | 007789027019246 | СЕ 101 | 01.01.2026 | Мамадышский район | ИПУ
Мамадышский р-н, Мамадыш г, ДАВЫДОВА ул, д. 84, кв. 24 | 007791034044311 | СЕ 101 | 01.01.2026 | Мамадышский район | ИПУ
Мамадышский р-н, Мамадыш г, ГАЛАКТИОНОВА ул, д. 1А, кв. 5 | 007791035010813 | СЕ 101 | 01.01.2026 | Мамадышский район | ИПУ
Мамадышский р-н, Мамадыш г, ГАЛАКТИОНОВА ул, д. 1А, кв. 7 | 007791035012466 | СЕ 101 | 01.01.2026 | Мамадышский район | ИПУ
Мамадышский р-н, Мамадыш г, ШКОЛЬНАЯ ул, д. 17А, кв. 8 | 007791034059136 | СЕ 101 | 01.01.2026 | Мамадышский район | ИПУ
Мамадышский р-н, Мамадыш г, СОВЕТСКАЯ ул, д. 37, кв. 12 | 804690 | СОЭ-55 | 01.01.2026 | Мамадышский район | ИПУ
Мамадышский р-н, Мамадыш г, ГАГАРИНА ул, д. 19А, кв. 10 | 06384812 | Меркурий 200.02 | 01.01.2026 | Мамадышский район | ИПУ
Мамадышский р-н, Мамадыш г, ШКОЛЬНАЯ ул, д. 17А, кв. 6 | 007791035000869 | СЕ 101 | 01.01.2026 | Мамадышский район | ИПУ
Мамадышский р-н, Мамадыш г, СОВЕТСКАЯ ул, д. 37, кв. 6 | 804753 | СОЭ-55 | 01.01.2026 | Мамадышский район | ИПУ
Мамадышский р-н, Мамадыш г, ГАЛАКТИОНОВА ул, д. 1А, кв. 12 | 007791035010995 | СЕ 101 | 01.01.2026 | Мамадышский район | ИПУ
Мамадышский р-н, Мамадыш г, СОВЕТСКАЯ ул, д. 37, кв. 15 | 824420 | СОЭ-55 | 01.01.2026 | Мамадышский район | ИПУ
Мамадышский р-н, Мамадыш г, СОВЕТСКАЯ ул, д. 37, кв. 3 | 803926 | СОЭ-55 | 01.01.2026 | Мамадышский район | ИПУ
Мамадышский р-н, Мамадыш г, ГАЛАКТИОНОВА ул, д. 1, кв. 10 | 007791034059155 | СЕ 101 | 01.01.2026 | Мамадышский район | ИПУ
Мамадышский р-н, Мамадыш г, ДАВЫДОВА ул, д. 20/11, кв. 46 | 804001 | СОЭ-55 | 01.01.2026 | Мамадышский район | ИПУ
Мамадышский р-н, Мамадыш г, ДОМОЛАЗОВА ул, д. 18, кв. 10 | 803937 | СОЭ-55 | 01.01.2026 | Мамадышский район | ИПУ
Мамадышский р-н, Мамадыш г, СОВЕТСКАЯ ул, д. 37, кв. 14 | 803968 | СОЭ-55 | 01.01.2026 | Мамадышский район | ИПУ
Мамадышский р-н, Мамадыш г, ДАВЫДОВА ул, д. 84, кв. 16 | 007791035007603 | СЕ 101 | 01.01.2026 | Мамадышский район | ИПУ
Мамадышский р-н, Мамадыш г, ДАВЫДОВА ул, д. 153Е, кв. 10 | 0582337 | Меркурий 200.02 | 01.01.2026 | Мамадышский район | ИПУ
Мамадышский р-н, Мамадыш г, ГАЛАКТИОНОВА ул, д. 1А, кв. 20 | 007791035005688 | СЕ 101 | 01.01.2026 | Мамадышский район | ИПУ
Мамадышский р-н, Мамадыш г, ГАЛАКТИОНОВА ул, д. 1, кв. 1 | 007791035010743 | СЕ 101 | 01.01.2026 | Мамадышский район | ИПУ
Мамадышский р-н, Мамадыш г, ГАЛАКТИОНОВА ул, д. 1, кв. 18 | 007791035012981 | СЕ 101 | 01.01.2026 | Мамадышский район | ИПУ
Мамадышский р-н, Мамадыш г, ГАБДУЛЛЫ ТУКАЯ ул, д. 25, кв. 7 | 007791034054334 | СЕ 101 | 01.01.2026 | Мамадышский район | ИПУ
Мамадышский р-н, Мамадыш г, ГАБДУЛЛЫ ТУКАЯ ул, д. 33, кв. 20 | 007789027027529 | СЕ 101 | 01.01.2026 | Мамадышский район | ИПУ
Мамадышский р-н, Мамадыш г, ГАБДУЛЛЫ ТУКАЯ ул, д. 33, кв. 16 | 007789027015167 | СЕ 101 | 01.01.2026 | Мамадышский район | ИПУ
Мамадышский р-н, Мамадыш г, ШКОЛЬНАЯ ул, д. 17А, кв. 9 | 007791035000056 | СЕ 101 | 01.01.2026 | Мамадышский район | ИПУ
Мамадышский р-н, Мамадыш г, ДАВЫДОВА ул, д. 20/11, кв. 26 | 007789028018497 | СЕ 101 | 01.01.2026 | Мамадышский район | ИПУ
Мамадышский р-н, Мамадыш г, ГАБДУЛЛЫ ТУКАЯ ул, д. 33, кв. 11 | 007789027040145 | СЕ 101 | 01.01.2026 | Мамадышский район | ИПУ
Мамадышский р-н, Мамадыш г, ГАЛАКТИОНОВА ул, д. 1А, кв. 1 | 007791035006313 | СЕ 101 | 01.01.2026 | Мамадышский район | ИПУ
Мамадышский р-н, Мамадыш г, ШКОЛЬНАЯ ул, д. 17А, кв. 12 | 007791035000076 | СЕ 101 | 01.01.2026 | Мамадышский район | ИПУ
Мамадышский р-н, Мамадыш г, ГАБДУЛЛЫ ТУКАЯ ул, д. 33, кв. 15 | 007789027021245 | СЕ 101 | 01.01.2026 | Мамадышский район | ИПУ
Мамадышский р-н, Мамадыш г, ГАЛАКТИОНОВА ул, д. 1А, кв. 23 | 007791035012412 | СЕ 101 | 01.01.2026 | Мамадышский район | ИПУ
Мамадышский р-н, Мамадыш г, ДАВЫДОВА ул, д. 84, кв. 22 | 007791035009831 | СЕ 101 | 01.01.2026 | Мамадышский район | ИПУ
Мамадышский р-н, Мамадыш г, ГАБДУЛЛЫ ТУКАЯ ул, д. 33, кв. 22 | 007789027027591 | СЕ 101 | 01.01.2026 | Мамадышский район | ИПУ
Мамадышский р-н, Мамадыш г, ГАБДУЛЛЫ ТУКАЯ ул, д. 33, кв. 1 | 007789027027285 | СЕ 101 | 01.01.2026 | Мамадышский район | ИПУ
Мамадышский р-н, Мамадыш г, ГАЛАКТИОНОВА ул, д. 1А, кв. 16 | 007791035009811 | СЕ 101 | 01.01.2026 | Мамадышский район | ИПУ
Мамадышский р-н, Мамадыш г, ГАБДУЛЛЫ ТУКАЯ ул, д. 33, кв. 23 | 007789027027575 | СЕ 101 | 01.01.2026 | Мамадышский район | ИПУ
Мамадышский р-н, Мамадыш г, СТРОИТЕЛЕЙ ул, д. 1, кв. 16 | 007789027034776 | СЕ 101 | 01.01.2026 | Мамадышский район | ИПУ
Мамадышский р-н, Мамадыш г, ГАЛАКТИОНОВА ул, д. 1А, кв. 8 | 007791035010291 | СЕ 101 | 01.01.2026 | Мамадышский район | ИПУ
Мамадышский р-н, Мамадыш г, ДАВЫДОВА ул, д. 84, кв. 17 | 007791034063785 | СЕ 101 | 01.01.2026 | Мамадышский район | ИПУ
Мамадышский р-н, Мамадыш г, ДАВЫДОВА ул, д. 82А, кв. 17 | 007791035010772 | СЕ 101 | 01.01.2026 | Мамадышский район | ИПУ
Мамадышский р-н, Мамадыш г, ГАБДУЛЛЫ ТУКАЯ ул, д. 33, кв. 10 | 007789027040190 | СЕ 101 | 01.01.2026 | Мамадышский район | ИПУ
Мамадышский р-н, Мамадыш г, СТРОИТЕЛЕЙ ул, д. 1, кв. 79 | 804003 | СОЭ-55 | 01.01.2026 | Мамадышский район | ИПУ
Мамадышский р-н, СОВХОЗА МАМАДЫШСКИЙ П, ШКОЛЬНАЯ ул, д. 8, кв. 14 | 804725 | СОЭ-55 | 01.01.2026 | Мамадышский район | ИПУ
Мамадышский р-н, Мамадыш г, ДАВЫДОВА ул, д. 160, кв. 41 | 007789027040130 | СЕ 101 | 01.01.2026 | Мамадышский район | ИПУ
Мамадышский р-н, Мамадыш г, ГАЛАКТИОНОВА ул, д. 1А, кв. 15 | 007791034065749 | СЕ 101 | 01.01.2026 | Мамадышский район | ИПУ
Мамадышский р-н, Мамадыш г, ГАЛАКТИОНОВА ул, д. 1А, кв. 6 | 007791035010276 | СЕ 101 | 01.01.2026 | Мамадышский район | ИПУ
Мамадышский р-н, Мамадыш г, НОВОЗАВОДСКАЯ ул, д. 15, кв. 66 | 007789027032695 | СЕ 101 | 01.01.2026 | Мамадышский район | ИПУ
Сабинский р-н, Богатые Сабы пгт, СТРОИТЕЛЕЙ УЛ, д. 11, кв. 10 | 06547362 | Меркурий 200 | 01.01.2026 | Сабинский район | ИПУ
Сабинский р-н, Шемордан с, СТРОИТЕЛЕЙ УЛ, д. 2, кв. 13 | 67464 | Лейне Электро-01 1МШ | 01.01.2026 | Сабинский район | ИПУ
Сабинский р-н, Богатые Сабы пгт, СТРОИТЕЛЕЙ УЛ, д. 7, кв. 3 | 06221 | Лейне Электро-01 1МШ | 01.01.2026 | Сабинский район | ИПУ
Сабинский р-н, Богатые Сабы пгт, З.ЮСУПОВА УЛ, д. 19Б, кв. 5 | 123456 | Меркурий 200 | 01.01.2026 | Сабинский район | ИПУ
Сабинский р-н, Богатые Сабы пгт, СТРОИТЕЛЕЙ УЛ, д. 11, кв. 18 | 06532716 | Меркурий 200 | 01.01.2026 | Сабинский район | ИПУ
Сабинский р-н, Шемордан с, ЖЕЛЕЗНОДОРОЖНАЯ УЛ, д. 16, кв. 5 | 054138 | Барс 1.211 | 01.01.2026 | Сабинский район | ИПУ
Сабинский р-н, Шемордан с, ГАЗОВИКОВ УЛ, д. 2, кв. 7 | 981969 | СОЭ | 01.01.2026 | Сабинский район | ИПУ
Сабинский р-н, Шемордан с, Ф.КАРИМА УЛ, д. 29, кв. 32 | 23986 | Лейне Электро-01 1МШ | 01.01.2026 | Сабинский район | ИПУ
Сабинский р-н, Богатые Сабы пгт, З.ЮСУПОВА УЛ, д. 11, кв. 2 | 063937 | Барс 1.211 | 01.01.2026 | Сабинский район | ИПУ
Кукморский р-н, КУКМОР Г, Нур Баяна ул, д. 35, кв. 4 | 007789027025797 | СЕ 101 | 01.01.2026 | Кукморский район | ИПУ
Кукморский р-н, КУКМОР Г, Ленина ул, д. 155, кв. 40 | 007789027008389 | СЕ 101 | 01.01.2026 | Кукморский район | ИПУ
Кукморский р-н, КУКМОР Г, Тинчурина ул, д. 20, кв. 10 | 05820185 | Меркурий 200 | 01.01.2026 | Кукморский район | ИПУ
Кукморский р-н, КУКМОР Г, Ленина ул, д. 157, кв. 29 | 05782965 | Меркурий 202 | 01.01.2026 | Кукморский район | ИПУ
Кукморский р-н, КУКМОР Г, Гафиятуллина ул, д. 10, кв. 51 | 050709 | Барс 1.211 | 01.01.2026 | Кукморский район | ИПУ
Кукморский р-н, КУКМОР Г, Степана Разина ул, д. 91, кв. 29 | 244263 | СЭТ1-1 | 01.01.2026 | Кукморский район | ИПУ
Кукморский р-н, НЫРТИНСКОГО СОВХОЗА П, Школьная ул, д. 6, кв. 3 | 007789027008321 | СЕ 101 | 01.01.2026 | Кукморский район | ИПУ
Кукморский р-н, КУКМОР Г, Гафиятуллина ул, д. 6, кв. 28 | 014826 | Барс 1.111 | 01.01.2026 | Кукморский район | ИПУ
Кукморский р-н, КУКМОР Г, Маяковского ул, д. 5, кв. 10 | 007789027013806 | СЕ 101 | 01.01.2026 | Кукморский район | ИПУ
Кукморский р-н, КУКМОР Г, Нур Баяна ул, д. 35, кв. 73 | 05650425 | Меркурий 201 | 01.01.2026 | Кукморский район | ИПУ
Кукморский р-н, КУКМОР Г, Нур Баяна ул, д. 36, кв. 18 | 239767 | СЭТ1-1 | 01.01.2026 | Кукморский район | ИПУ
Кукморский р-н, КУКМОР Г, Почтовая ул, д. 18, кв. 17 | 05901073 | Меркурий 201 | 01.01.2026 | Кукморский район | ИПУ
Кукморский р-н, КУКМОР Г, Ленина ул, д. 56, кв. 7 | 05682985 | Меркурий 201 | 01.01.2026 | Кукморский район | ИПУ
Кукморский р-н, КУКМОР Г, Нур Баяна ул, д. 39, кв. 10 | 05804656 | Меркурий 201 | 01.01.2026 | Кукморский район | ИПУ
Кукморский р-н, КУКМОР Г, Ворошилова ул, д. 20, кв. 37 | 0070011030003072 | СЕ 102 | 01.01.2026 | Кукморский район | ИПУ
Кукморский р-н, КУКМОР Г, Рабочий переулок ул, д. 30, кв. 14 | 05508631 | Меркурий 201 | 01.01.2026 | Кукморский район | ИПУ
Кукморский р-н, КУКМОР Г, Нур Баяна ул, д. 48, кв. 27 | 007789027008341 | СЕ 101 | 01.01.2026 | Кукморский район | ИПУ
Кукморский р-н, КУКМОР Г, Ленина ул, д. 157, кв. 71 | 007789027025776 | СЕ 101 | 01.01.2026 | Кукморский район | ИПУ
Кукморский р-н, КУКМОР Г, Гафиятуллина ул, д. 3, кв. 6 | 014872 | Барс 1.111 | 01.01.2026 | Кукморский район | ИПУ
Кукморский р-н, КУКМОР Г, Нур Баяна ул, д. 36, кв. 9 | 007789028000410 | СЕ 101 | 01.01.2026 | Кукморский район | ИПУ
Кукморский р-н, КУКМОР Г, Железнодорожная ул, д. 4, кв. 16 | 014817 | Барс 1.111 | 01.01.2026 | Кукморский район | ИПУ
Кукморский р-н, КУКМОР Г, Ленина ул, д. 155, кв. 30 | 007789027029435 | СЕ 101 | 01.01.2026 | Кукморский район | ИПУ
Елабужский р-н, Елабуга г, СЮЮМБИКЕ ул, д. 24, кв. 32 | 20681466 | МЕРКУРИЙ 230 ART-03 | 01.01.2026 | Елабужский район | ИПУ
Елабужский р-н, Елабуга г, БОЛЬШАЯ ПОКРОВСКАЯ ул, д. 8, кв. 13 | 007789029000286 | СЕ 101 | 01.01.2026 | Елабужский район | ИПУ
Елабужский р-н, Елабуга г, КАЗАНСКАЯ ул, д. 13, кв. 18 | 024317 | Барс 1.111 | 01.01.2026 | Елабужский район | ИПУ
Елабужский р-н, Елабуга г, НЕФТЯНИКОВ пр-кт, д. 78, кв. 19 | 03574 | СЭА11ДМ Ш | 01.01.2026 | Елабужский район | ИПУ
Елабужский р-н, Елабуга г, Автомобилистов ул, д. 12, кв. 86 | 05749871 | МЕРКУРИЙ 200.02 | 01.01.2026 | Елабужский район | ИПУ
Елабужский р-н, Елабуга г, ТУГАРОВА ул, д. 22А, кв. 62 | 00778902847987 | СЕ 101 | 01.01.2026 | Елабужский район | ИПУ
Елабужский р-н, Елабуга г, ОКРУЖНОЕ ш, д. 47, кв. 41 | 06727600 | МЕРКУРИЙ 200 | 01.01.2026 | Елабужский район | ИПУ
Елабужский р-н, Елабуга г, НЕФТЯНИКОВ пр-кт, д. 72, кв. 17 | 03354134 | СЭТ1-1 | 01.01.2026 | Елабужский район | ИПУ
Елабужский р-н, Елабуга г, ОКРУЖНОЕ ш, д. 21А, кв. 10 | 147100 | СОЭ-55 | 01.01.2026 | Елабужский район | ИПУ
Елабужский р-н, Елабуга г, ОКРУЖНОЕ ш, д. 45, кв. 61 | 00749502700407 | СЕ 102 | 01.01.2026 | Елабужский район | ИПУ
Елабужский р-н, Елабуга г, ОКРУЖНОЕ ш, д. 25, кв. 65 | 06729350 | МЕРКУРИЙ 200 | 01.01.2026 | Елабужский район | ИПУ
Елабужский р-н, Елабуга г, ГОВОРОВА ул, д. 11, кв. 15 | 06840811 | МЕРКУРИЙ 201 | 01.01.2026 | Елабужский район | ИПУ
Елабужский р-н, Елабуга г, Автомобилистов ул, д. 6, кв. 6 | 26131408 | МЕРКУРИЙ 200.02 | 01.01.2026 | Елабужский район | ИПУ
Елабужский р-н, Елабуга г, МИРА пр-кт, д. 19, кв. 37 | 007789028018725 | СЕ 101 | 01.01.2026 | Елабужский район | ИПУ
Елабужский р-н, Елабуга г, ХИРУРГА НЕЧАЕВА ул, д. 9, кв. 4 | 460059 | СОЭ | 01.01.2026 | Елабужский район | ИПУ
Елабужский р-н, Елабуга г, СТРОИТЕЛЕЙ ул, д. 4Б, кв. 56 | 007011027001965 | СЕ 102 | 01.01.2026 | Елабужский район | ИПУ
Елабужский р-н, Елабуга г, МАРДЖАНИ ул, д. 28, кв. 81 | 007011038000687 | СЕ 102 | 01.01.2026 | Елабужский район | ИПУ
Елабужский р-н, Елабуга г, МОЛОДЕЖНАЯ ул, д. 12, кв. 4 ком. А | 7789029006977 | СЕ 101 | 01.01.2026 | Елабужский район | ИПУ
Елабужский р-н, Гари с, ШКОЛЬНАЯ ул, д. 17, кв. 6 | 14837 | СО-ЭЭ6706 | 01.01.2026 | Елабужский район | ИПУ
Елабужский р-н, Елабуга г, Автомобилистов ул, д. 12, кв. 72 | 2058 | МЕРКУРИЙ 200 | 01.01.2026 | Елабужский район | ИПУ
Елабужский р-н, Елабуга г, СПАССКАЯ ул, д. 16 к.1, кв. 5 | 007495027005934 | СЕ 102 | 01.01.2026 | Елабужский район | ИПУ
Елабужский р-н, Елабуга г, МОЛОДЕЖНАЯ ул, д. 13, кв. 47 | 007495027004005 | СЕ 102 | 01.01.2026 | Елабужский район | ИПУ
Елабужский р-н, Елабуга г, МИРА пр-кт, д. 61, кв. 128 | 007789029013389 | СЕ 101 | 01.01.2026 | Елабужский район | ИПУ
Елабужский р-н, Елабуга г, МАРДЖАНИ ул, д. 12, кв. 106 | 007789029012262 | СЕ 101 | 01.01.2026 | Елабужский район | ИПУ
Елабужский р-н, Елабуга г, КИРПИЧНЫЙ ЗАВОД ул, д. 10, кв. 12 | 007789029000721 | СЕ 101 | 01.01.2026 | Елабужский район | ИПУ
Елабужский р-н, Гари с, ШКОЛЬНАЯ ул, д. 110, кв. 7 | 553446 | СО-ЭЭ6706 | 01.01.2026 | Елабужский район | ИПУ
Елабужский р-н, Елабуга г, МОЛОДЕЖНАЯ ул, д. 12, кв. 1А | 007789029002268 | СЕ 101 | 01.01.2026 | Елабужский район | ИПУ
Елабужский р-н, Елабуга г, ПРОЛЕТАРСКАЯ ул, д. 12, кв. 84 | 035147 | СЭТ1-1 | 01.01.2026 | Елабужский район | ИПУ
Елабужский р-н, Елабуга г, СЮЮМБИКЕ ул, д. 24, кв. 36 | 20681562 | МЕРКУРИЙ 230 ART-03 | 01.01.2026 | Елабужский район | ИПУ
Елабужский р-н, Елабуга г, НЕФТЯНИКОВ пр-кт, д. 20Б, кв. 55 | 007789029006762 | СЕ 101 | 01.01.2026 | Елабужский район | ИПУ
Елабужский р-н, Елабуга г, НЕФТЯНИКОВ пр-кт, д. 11, кв. 99 | 007495027002916 | СЕ 102 | 01.01.2026 | Елабужский район | ИПУ
Елабужский р-н, Гари с, ШКОЛЬНАЯ ул, д. 109, кв. 8 | 445454 | СО-ЭЭ6706 | 01.01.2026 | Елабужский район | ИПУ
Елабужский р-н, Елабуга г, ОКРУЖНОЕ ш, д. 29, кв. 12 | 07668449 | МЕРКУРИЙ 200 | 01.01.2026 | Елабужский район | ИПУ
Елабужский р-н, Елабуга г, МОЛОДЕЖНАЯ ул, д. 2, кв. 28 | 007789029000388 | СЕ 101 | 01.01.2026 | Елабужский район | ИПУ
Елабужский р-н, Елабуга г, МОЛОДЕЖНАЯ ул, д. 20, кв. 27 | 007789029000589 | СЕ 101 | 01.01.2026 | Елабужский район | ИПУ
Елабужский р-н, Елабуга г, СЮЮМБИКЕ ул, д. 24, кв. 7 | 20681359 | МЕРКУРИЙ 230 ART-03 | 01.01.2026 | Елабужский район | ИПУ
Елабужский р-н, Елабуга г, НЕФТЯНИКОВ пр-кт, д. 3, кв. 63 | 007789027041493 | СЕ 101 | 01.01.2026 | Елабужский район | ИПУ
Елабужский р-н, Елабуга г, ГАБДУЛЛЫ ТУКАЯ ул, д. 41А, кв. 47 | 23972030 | СЭТ1-1 | 01.01.2026 | Елабужский район | ИПУ
Елабужский р-н, Елабуга г, НЕФТЯНИКОВ пр-кт, д. 11, кв. 16 | 03168134 | СЭТ1-1 | 01.01.2026 | Елабужский район | ИПУ
Елабужский р-н, Елабуга г, СЮЮМБИКЕ ул, д. 24, кв. 25 | 19115692 | МЕРКУРИЙ 230 ART-03 | 01.01.2026 | Елабужский район | ИПУ
Елабужский р-н, Елабуга г, СЮЮМБИКЕ ул, д. 24, кв. 13 | 20685260 | МЕРКУРИЙ 230 ART-03 | 01.01.2026 | Елабужский район | ИПУ
Елабужский р-н, Елабуга г, ГАБДУЛЛЫ ТУКАЯ ул, д. 41, кв. 35 | 03152534 | СЭТ1-1 | 01.01.2026 | Елабужский район | ИПУ
Елабужский р-н, Елабуга г, МИРА пр-кт, д. 55, кв. 23 | 007495027002777 | СЕ 102 | 01.01.2026 | Елабужский район | ИПУ
Елабужский р-н, Елабуга г, ТАЗИ ГИЗЗАТА ул, д. 12, кв. 47 | 007789029024158 | СЕ 101 | 01.01.2026 | Елабужский район | ИПУ
Елабужский р-н, Елабуга г, Автомобилистов ул, д. 12, кв. 62 | 2049 | МЕРКУРИЙ 200 | 01.01.2026 | Елабужский район | ИПУ
Елабужский р-н, Елабуга г, СЮЮМБИКЕ ул, д. 24, кв. 23 | 20681490 | МЕРКУРИЙ 230 ART-03 | 01.01.2026 | Елабужский район | ИПУ
Елабужский р-н, Елабуга г, НЕФТЯНИКОВ пр-кт, д. 72, кв. 13 | 007789029002174 | СЕ 101 | 01.01.2026 | Елабужский район | ИПУ
Елабужский р-н, Елабуга г, НЕФТЯНИКОВ пр-кт, д. 14, кв. 12 | 054292 | Барс 1.211 | 01.01.2026 | Елабужский район | ИПУ
Елабужский р-н, Елабуга г, СЮЮМБИКЕ ул, д. 24, кв. 35 | 20681708 | МЕРКУРИЙ 230 ART-03 | 01.01.2026 | Елабужский район | ИПУ
Елабужский р-н, Елабуга г, СЮЮМБИКЕ ул, д. 24, кв. 20 | 19115651 | МЕРКУРИЙ 230 ART-03 | 01.01.2026 | Елабужский район | ИПУ
Елабужский р-н, Елабуга г, СЮЮМБИКЕ ул, д. 24, кв. 10 | 20681439 | МЕРКУРИЙ 230 ART-03 | 01.01.2026 | Елабужский район | ИПУ
Елабужский р-н, Елабуга г, МИРА пр-кт, д. 24В, кв. 33/1 | 05652855 | МЕРКУРИЙ 201.5 | 01.01.2026 | Елабужский район | ИПУ
Елабужский р-н, Елабуга г, СТРОИТЕЛЕЙ ул, д. 10, кв. 61 | 007789027031378 | СЕ 101 | 01.01.2026 | Елабужский район | ИПУ
Елабужский р-н, Елабуга г, ТУГАРОВА ул, д. 22А, кв. 58 | 007011027002193 | СЕ 102 | 01.01.2026 | Елабужский район | ИПУ
Елабужский р-н, Гари с, ШКОЛЬНАЯ ул, д. 17, кв. 1 | 1216151 | МЕРКУРИЙ 201 | 01.01.2026 | Елабужский район | ИПУ
Елабужский р-н, Елабуга г, СТРОИТЕЛЕЙ ул, д. 12, кв. 3 | 06649018 | МЕРКУРИЙ 201 | 01.01.2026 | Елабужский район | ИПУ
Елабужский р-н, Елабуга г, МАРДЖАНИ ул, д. 8, кв. 82 | 007011027001875 | СЕ 102 | 01.01.2026 | Елабужский район | ИПУ
Елабужский р-н, Елабуга г, ТЫСЯЧЕЛЕТИЯ ул, д. 1Б, кв. 23 | 66941780 | СЕ 102М R5 145А | 01.01.2026 | Елабужский район | ИПУ
Елабужский р-н, Елабуга г, ОКРУЖНОЕ ш, д. 25, кв. 62 | 147098 | СОЭ-55 | 01.01.2026 | Елабужский район | ИПУ
Елабужский р-н, Елабуга г, ОКРУЖНОЕ ш, д. 25, кв. 25 | 007011027002187 | СЕ 102 | 01.01.2026 | Елабужский район | ИПУ
Елабужский р-н, Елабуга г, Автомобилистов ул, д. 12, кв. 34 | 05217685 | МЕРКУРИЙ 200 | 01.01.2026 | Елабужский район | ИПУ
Елабужский р-н, Елабуга г, КИРПИЧНЫЙ ЗАВОД ул, д. 10, кв. 11 | 06587917 | МЕРКУРИЙ 200 | 01.01.2026 | Елабужский район | ИПУ
Елабужский р-н, Елабуга г, ОКРУЖНОЕ ш, д. 25, кв. 70 | 007495027001339 | СЕ 102 | 01.01.2026 | Елабужский район | ИПУ
Елабужский р-н, Елабуга г, МАРДЖАНИ ул, д. 30, кв. 80 | 06946320 | МЕРКУРИЙ 200 | 01.01.2026 | Елабужский район | ИПУ
Елабужский р-н, Елабуга г, НЕФТЯНИКОВ пр-кт, д. 20А, кв. 39 | 007789029007489 | СЕ 101 | 01.01.2026 | Елабужский район | ИПУ
Елабужский р-н, Елабуга г, НЕФТЯНИКОВ пр-кт, д. 20, кв. 12 | 007789027033331 | СЕ 101 | 01.01.2026 | Елабужский район | ИПУ
Елабужский р-н, Елабуга г, ПРОЛЕТАРСКАЯ ул, д. 20, кв. 12 | 007789029016248 | СЕ 101 | 01.01.2026 | Елабужский район | ИПУ
Елабужский р-н, Елабуга г, МАРДЖАНИ ул, д. 28, кв. 85 | 007495028020962 | СЕ 102 | 01.01.2026 | Елабужский район | ИПУ
Елабужский р-н, Елабуга г, МИРА пр-кт, д. 55, кв. 11 | 007789027040497 | СЕ 101 | 01.01.2026 | Елабужский район | ИПУ
Елабужский р-н, Елабуга г, Автомобилистов ул, д. 12, кв. 5 | 05749614 | МЕРКУРИЙ 200.02 | 01.01.2026 | Елабужский район | ИПУ
Елабужский р-н, Елабуга г, СЮЮМБИКЕ ул, д. 24, кв. 34 | 20681461 | МЕРКУРИЙ 230 ART-03 | 01.01.2026 | Елабужский район | ИПУ
Елабужский р-н, Елабуга г, МОЛОДЕЖНАЯ ул, д. 7, кв. 23 | 1060507 | СОЭ-52 | 01.01.2026 | Елабужский район | ИПУ
Елабужский р-н, Елабуга г, МАТРОСОВА ул, д. 19, кв. 9 | 007789029016943 | СЕ 101 | 01.01.2026 | Елабужский район | ИПУ
Елабужский р-н, Елабуга г, МАРДЖАНИ ул, д. 8, кв. 4 | 05797531 | МЕРКУРИЙ 200 | 01.01.2026 | Елабужский район | ИПУ
Елабужский р-н, Елабуга г, МАРДЖАНИ ул, д. 16, кв. 126 | 79682 | Лейне Электро-01 1МШ | 01.01.2026 | Елабужский район | ИПУ
Елабужский р-н, Елабуга г, ОКРУЖНОЕ ш, д. 35, кв. 13 | 80350 | Лейне Электро-01 1МШ | 01.01.2026 | Елабужский район | ИПУ
Елабужский р-н, Елабуга г, СЮЮМБИКЕ ул, д. 24, кв. 4 | 20685670 | МЕРКУРИЙ 230 ART-03 | 01.01.2026 | Елабужский район | ИПУ
Елабужский р-н, Тарловка с, САНАТОРНАЯ ул, д. 1, кв. 3 | 111 | СО-505 | 01.01.2026 | Елабужский район | ИПУ
Елабужский р-н, Елабуга г, СЮЮМБИКЕ ул, д. 24, кв. 29 | 20705932 | МЕРКУРИЙ 230 ART-03 | 01.01.2026 | Елабужский район | ИПУ
Елабужский р-н, Елабуга г, ПРОЛЕТАРСКАЯ ул, д. 22, кв. 54 | 03163634 | СЭТ1-1 | 01.01.2026 | Елабужский район | ИПУ
Елабужский р-н, Елабуга г, МИРА пр-кт, д. 61, кв. 56 | 007495029007032 | СЕ 102 | 01.01.2026 | Елабужский район | ИПУ
Елабужский р-н, Елабуга г, МИРА пр-кт, д. 3, кв. 29 | 034603 | Барс 1.111 | 01.01.2026 | Елабужский район | ИПУ
Елабужский р-н, Елабуга г, РАЗВЕДЧИКОВ ул, д. 46, кв. 8 | 0007495024002924 | СЕ 102 | 01.01.2026 | Елабужский район | ИПУ
Елабужский р-н, Елабуга г, ХИРУРГА НЕЧАЕВА ул, д. 11, кв. 27 | 046108 | СЭТ1-1 | 01.01.2026 | Елабужский район | ИПУ
Елабужский р-н, Елабуга г, БОЛГАР ул, д. 6, кв. 104 | 37205802 | МЕРКУРИЙ 206 RN | 01.01.2026 | Елабужский район | ИПУ
Елабужский р-н, Елабуга г, НЕФТЯНИКОВ пр-кт, д. 20А, кв. 28 | 007789028017960 | СЕ 101 | 01.01.2026 | Елабужский район | ИПУ
Елабужский р-н, Елабуга г, ИЖЕВСКОЕ ш, д. 2, кв. 8 | 007789027032582 | СЕ 101 | 01.01.2026 | Елабужский район | ИПУ
Елабужский р-н, Елабуга г, РАЗВЕДЧИКОВ ул, д. 54, кв. 73 | 0007495029002150 | СЕ 102 | 01.01.2026 | Елабужский район | ИПУ
Елабужский р-н, Елабуга г, КАЗАНСКАЯ ул, д. 12, кв. 15 | 03002455 | СЭО-1.15 | 01.01.2026 | Елабужский район | ИПУ
Елабужский р-н, Елабуга г, ПРОЛЕТАРСКАЯ ул, д. 22, кв. 59 | 022090 | Барс 1.111 | 01.01.2026 | Елабужский район | ИПУ
Елабужский р-н, Елабуга г, ЧАПАЕВА ул, д. 48А, кв. 3 | 007128027020776 | ЦЭ6807П | 01.01.2026 | Елабужский район | ИПУ
Елабужский р-н, Елабуга г, МАРДЖАНИ ул, д. 12, кв. 94 | 091754 | Барс 1.111 | 01.01.2026 | Елабужский район | ИПУ
Елабужский р-н, Елабуга г, СЮЮМБИКЕ ул, д. 24, кв. 19 | 19111821 | МЕРКУРИЙ 230 ART-03 | 01.01.2026 | Елабужский район | ИПУ
Елабужский р-н, Гари с, ЦЕРКОВНАЯ ул, д. 19, кв. 11 | 6649841 | СО-ЭЭ6706 | 01.01.2026 | Елабужский район | ИПУ
Елабужский р-н, Елабуга г, ПРОЛЕТАРСКАЯ ул, д. 4, кв. 12 | 053610 | Барс 1.211 | 01.01.2026 | Елабужский район | ИПУ
Елабужский р-н, Елабуга г, МОСКОВСКАЯ ул, д. 95, кв. 2 | 93065 | Лейне Электро-01 1МШ | 01.01.2026 | Елабужский район | ИПУ
Елабужский р-н, Елабуга г, МАРДЖАНИ ул, д. 12, кв. 73 | 04717634 | СЭТ1-1 | 01.01.2026 | Елабужский район | ИПУ
Елабужский р-н, Елабуга г, КАЗАНСКАЯ ул, д. 16, кв. 3 | 007495029007537 | СЕ 102 | 01.01.2026 | Елабужский район | ИПУ
Елабужский р-н, Елабуга г, МИРА пр-кт, д. 19, кв. 52 | 007789027041464 | СЕ 101 | 01.01.2026 | Елабужский район | ИПУ
Елабужский р-н, Елабуга г, МОСКОВСКАЯ ул, д. 192А, кв. 11 | 071256290 | МЕРКУРИЙ 201 | 01.01.2026 | Елабужский район | ИПУ
Елабужский р-н, Елабуга г, ПРОЛЕТАРСКАЯ ул, д. 12, кв. 85 | 90804 | Лейне Электро-01 1МШ | 01.01.2026 | Елабужский район | ИПУ
Елабужский р-н, Елабуга г, ИНТЕРНАЦИОНАЛЬНАЯ ул, д. 1, кв. 60 | 007495028021265 | СЕ 102 | 01.01.2026 | Елабужский район | ИПУ
Елабужский р-н, Елабуга г, ОКРУЖНОЕ ш, д. 49, кв. 56 | 964696 | СОЭ-55 | 01.01.2026 | Елабужский район | ИПУ
Елабужский р-н, Елабуга г, МАРДЖАНИ ул, д. 16, кв. 71 | 0116770 | СКАТ 101 | 01.01.2026 | Елабужский район | ИПУ
Елабужский р-н, Елабуга г, ГАССАРА ул, д. 20А, кв. 68 | 007789029022125 | СЕ 101 | 01.01.2026 | Елабужский район | ИПУ
Елабужский р-н, Елабуга г, МИРА пр-кт, д. 31, кв. 5 | 007789024041978 | СЕ 101 | 01.01.2026 | Елабужский район | ИПУ
Елабужский р-н, Елабуга г, ОКРУЖНОЕ ш, д. 49, кв. 80 | 21532 | Лейне Электро-01 1МШ | 01.01.2026 | Елабужский район | ИПУ
Елабужский р-н, Елабуга г, НЕФТЯНИКОВ пр-кт, д. 53, кв. 2 | 007495027004387 | СЕ 102 | 01.01.2026 | Елабужский район | ИПУ
Елабужский р-н, Елабуга г, МИРА пр-кт, д. 47/16, кв. 199 | 03168234 | СЭТ1-1 | 01.01.2026 | Елабужский район | ИПУ
Елабужский р-н, Елабуга г, ПРОЛЕТАРСКАЯ ул, д. 14, кв. 78 | 007789029000756 | СЕ 101 | 01.01.2026 | Елабужский район | ИПУ
Елабужский р-н, Елабуга г, СЮЮМБИКЕ ул, д. 24, кв. 16 | 20685134 | МЕРКУРИЙ 230 ART-03 | 01.01.2026 | Елабужский район | ИПУ
Елабужский р-н, Елабуга г, ОКРУЖНОЕ ш, д. 37, кв. 93 | 04744234 | СЭТ1-1 | 01.01.2026 | Елабужский район | ИПУ
Елабужский р-н, Елабуга г, ОКРУЖНОЕ ш, д. 25, кв. 63 | 06946451 | МЕРКУРИЙ 200 | 01.01.2026 | Елабужский район | ИПУ
Елабужский р-н, Елабуга г, ГАССАРА ул, д. 20А, кв. 38 | 007789027041497 | СЕ 101 | 01.01.2026 | Елабужский район | ИПУ
Елабужский р-н, Елабуга г, 10 ЛЕТ ТАТАРСТАНА ул, д. 11, кв. 6 | 007791030025841 | СЕ 101 | 01.01.2026 | Елабужский район | ИПУ
Елабужский р-н, Елабуга г, ГАБДУЛЛЫ ТУКАЯ ул, д. 41, кв. 68 | 007789027032398 | СЕ 101 | 01.01.2026 | Елабужский район | ИПУ
Елабужский р-н, Елабуга г, НЕФТЯНИКОВ пр-кт, д. 38, кв. 15 | 007789029000753 | СЕ 101 | 01.01.2026 | Елабужский район | ИПУ
Елабужский р-н, Елабуга г, СТРОИТЕЛЕЙ ул, д. 13, кв. 1 | 05710545 | МЕРКУРИЙ 200 | 01.01.2026 | Елабужский район | ИПУ
Елабужский р-н, Елабуга г, ПРОЛЕТАРСКАЯ ул, д. 12, кв. 18 | 806092 | СОЭ-55 | 01.01.2026 | Елабужский район | ИПУ
Елабужский р-н, Елабуга г, МИРА пр-кт, д. 13, кв. 17 | 031635 | СЭТ1-1 | 01.01.2026 | Елабужский район | ИПУ
Елабужский р-н, Елабуга г, МАРДЖАНИ ул, д. 32, кв. 42 | 44358 | Лейне Электро-01 1МШ | 01.01.2026 | Елабужский район | ИПУ
Елабужский р-н, Елабуга г, ОКРУЖНОЕ ш, д. 43, кв. 140 | 23678430 | СЭТ1-1 | 01.01.2026 | Елабужский район | ИПУ
Елабужский р-н, Елабуга г, ПРОЛЕТАРСКАЯ ул, д. 8, кв. 55 | 429384 | СОЭ-52 | 01.01.2026 | Елабужский район | ИПУ
Елабужский р-н, Елабуга г, СЮЮМБИКЕ ул, д. 24, кв. 18 | 19115937 | МЕРКУРИЙ 230 ART-03 | 01.01.2026 | Елабужский район | ИПУ
Елабужский р-н, Елабуга г, МАРДЖАНИ ул, д. 4, кв. 56 | 048194 | Барс 1.211 | 01.01.2026 | Елабужский район | ИПУ
Елабужский р-н, Елабуга г, МИРА пр-кт, д. 1, кв. 44 | 040914 | Барс 1.111 | 01.01.2026 | Елабужский район | ИПУ
Елабужский р-н, Елабуга г, МАРДЖАНИ ул, д. 16, кв. 39 | 06729318 | МЕРКУРИЙ 200 | 01.01.2026 | Елабужский район | ИПУ
Елабужский р-н, Елабуга г, НЕФТЯНИКОВ пр-кт, д. 16А, кв. 66 | 007789029010617 | СЕ 101 | 01.01.2026 | Елабужский район | ИПУ
Елабужский р-н, Елабуга г, ПРОЛЕТАРСКАЯ ул, д. 34, кв. 162 | 02979 | Лейне Электро-01 1МШ | 01.01.2026 | Елабужский район | ИПУ
Елабужский р-н, Елабуга г, БОЛГАР ул, д. 4, кв. 8 | 06871536 | МЕРКУРИЙ 201.5 | 01.01.2026 | Елабужский район | ИПУ
Елабужский р-н, Елабуга г, ОКРУЖНОЕ ш, д. 25, кв. 71 | 007495027006329 | СЕ 102 | 01.01.2026 | Елабужский район | ИПУ
Елабужский р-н, Елабуга г, МИРА пр-кт, д. 23, кв. 24 | 12241 | Лейне Электро-01 1МШ | 01.01.2026 | Елабужский район | ИПУ
Елабужский р-н, Елабуга г, НЕФТЯНИКОВ пр-кт, д. 78, кв. 17 | 007789027041283 | СЕ 101 | 01.01.2026 | Елабужский район | ИПУ
Елабужский р-н, Елабуга г, СЮЮМБИКЕ ул, д. 24, кв. 24 | 19755752 | МЕРКУРИЙ 230 ART-03 | 01.01.2026 | Елабужский район | ИПУ
Елабужский р-н, Елабуга г, СЮЮМБИКЕ ул, д. 24, кв. 27 | 19111854 | МЕРКУРИЙ 230 ART-03 | 01.01.2026 | Елабужский район | ИПУ
Елабужский р-н, Елабуга г, МАРДЖАНИ ул, д. 28, кв. 19 | 112260 | СКАТ 101 | 01.01.2026 | Елабужский район | ИПУ
Елабужский р-н, Елабуга г, ХИРУРГА НЕЧАЕВА ул, д. 9, кв. 40 | 06360654 | МЕРКУРИЙ 200 | 01.01.2026 | Елабужский район | ИПУ
Елабужский р-н, Гари с, ШКОЛЬНАЯ ул, д. 109, кв. 3 | 693686 | МЕРКУРИЙ 201 | 01.01.2026 | Елабужский район | ИПУ
Елабужский р-н, Елабуга г, МАРДЖАНИ ул, д. 32, кв. 95 | 007495027001753 | СЕ 102 | 01.01.2026 | Елабужский район | ИПУ
Елабужский р-н, Гари с, ШКОЛЬНАЯ ул, д. 110, кв. 4 | 157493 | СО-505 | 01.01.2026 | Елабужский район | ИПУ
Елабужский р-н, Елабуга г, МАРДЖАНИ ул, д. 12, кв. 93 | 061013 | Барс 1.111 | 01.01.2026 | Елабужский район | ИПУ
Елабужский р-н, Елабуга г, МАТРОСОВА ул, д. 21, кв. 3 | 007789029006712 | СЕ 101 | 01.01.2026 | Елабужский район | ИПУ
Елабужский р-н, Елабуга г, ХИРУРГА НЕЧАЕВА ул, д. 9, кв. 31 | 06072689 | МЕРКУРИЙ 200 | 01.01.2026 | Елабужский район | ИПУ
Елабужский р-н, Елабуга г, КАЗАНСКАЯ ул, д. 13, кв. 36 | 053679 | Барс 1.211 | 01.01.2026 | Елабужский район | ИПУ
Елабужский р-н, Елабуга г, СТРОИТЕЛЕЙ ул, д. 4, кв. 55 | 05709916 | МЕРКУРИЙ 200 | 01.01.2026 | Елабужский район | ИПУ
Елабужский р-н, Гари с, ШКОЛЬНАЯ ул, д. 17, кв. 10 | 62007060 | ЦЭ6807Б | 01.01.2026 | Елабужский район | ИПУ
Елабужский р-н, Гари с, ЦЕРКОВНАЯ ул, д. 19, кв. 8 | 00694459 | МЕРКУРИЙ 200 | 01.01.2026 | Елабужский район | ИПУ
Елабужский р-н, Елабуга г, ОКРУЖНОЕ ш, д. 29, кв. 37 | 007495027004263 | СЕ 102 | 01.01.2026 | Елабужский район | ИПУ
Елабужский р-н, Елабуга г, СЮЮМБИКЕ ул, д. 24, кв. 30 | 20685533 | МЕРКУРИЙ 230 ART-03 | 01.01.2026 | Елабужский район | ИПУ
Елабужский р-н, Елабуга г, МАРДЖАНИ ул, д. 22, кв. 83 | 06637728 | МЕРКУРИЙ 200 | 01.01.2026 | Елабужский район | ИПУ
Елабужский р-н, Елабуга г, НЕФТЯНИКОВ пр-кт, д. 11, кв. 66 | 007495026006144 | СЕ 102 | 01.01.2026 | Елабужский район | ИПУ
Елабужский р-н, Елабуга г, СТРОИТЕЛЕЙ ул, д. 2, кв. 44 | 007128018003148 | ЦЭ6807П | 01.01.2026 | Елабужский район | ИПУ
Елабужский р-н, Елабуга г, КИРПИЧНЫЙ ЗАВОД ул, д. 10, кв. 13 | 120914 | СКАТ 101 | 01.01.2026 | Елабужский район | ИПУ
Елабужский р-н, Гари с, ШКОЛЬНАЯ ул, д. 18, кв. 6 | 226474 | СО-ЭЭ6706 | 01.01.2026 | Елабужский район | ИПУ
Елабужский р-н, Елабуга г, НЕФТЯНИКОВ пр-кт, д. 45, кв. 9 | 007789029004168 | СЕ 101 | 01.01.2026 | Елабужский район | ИПУ
Елабужский р-н, Елабуга г, ОКРУЖНОЕ ш, д. 25, кв. 81 | 007495027001335 | СЕ 102 | 01.01.2026 | Елабужский район | ИПУ
Елабужский р-н, Елабуга г, МАРДЖАНИ ул, д. 32, кв. 117 | 007495027005073 | СЕ 102 | 01.01.2026 | Елабужский район | ИПУ
Елабужский р-н, Елабуга г, НЕФТЯНИКОВ пр-кт, д. 45, кв. 5 | 007789025006823 | СЕ 101 | 01.01.2026 | Елабужский район | ИПУ
Елабужский р-н, Елабуга г, МАТРОСОВА ул, д. 3, кв. 9 | 824369 | СОЭ-55 | 01.01.2026 | Елабужский район | ИПУ
Елабужский р-н, Елабуга г, НЕФТЯНИКОВ пр-кт, д. 13, кв. 105 | 007789029000598 | СЕ 101 | 01.01.2026 | Елабужский район | ИПУ
Елабужский р-н, Елабуга г, ТАЗИ ГИЗЗАТА ул, д. 16/73, кв. 91 | 030265 | Барс 1.111 | 01.01.2026 | Елабужский район | ИПУ
Елабужский р-н, Елабуга г, Автомобилистов ул, д. 12, кв. 69 | 2055 | МЕРКУРИЙ 200 | 01.01.2026 | Елабужский район | ИПУ
Елабужский р-н, Елабуга г, ХИРУРГА НЕЧАЕВА ул, д. 16А, кв. 96 | 006505035 | МЕРКУРИЙ 200 | 01.01.2026 | Елабужский район | ИПУ
Елабужский р-н, Елабуга г, ХИРУРГА НЕЧАЕВА ул, д. 16А, кв. 167 | 006545252 | МЕРКУРИЙ 200 | 01.01.2026 | Елабужский район | ИПУ
Елабужский р-н, Елабуга г, МАРДЖАНИ ул, д. 12, кв. 43 | 476145 | СОЭ-55 | 01.01.2026 | Елабужский район | ИПУ
Елабужский р-н, Елабуга г, ОКРУЖНОЕ ш, д. 25, кв. 66 | 06567586 | МЕРКУРИЙ 200 | 01.01.2026 | Елабужский район | ИПУ
Елабужский р-н, Елабуга г, ОКРУЖНОЕ ш, д. 37, кв. 63 | 043802 | Барс 1.113 | 01.01.2026 | Елабужский район | ИПУ
Елабужский р-н, Елабуга г, РАЗВЕДЧИКОВ ул, д. 47, кв. 6 | 007789029013933 | СЕ 101 | 01.01.2026 | Елабужский район | ИПУ
Елабужский р-н, Елабуга г, МОЛОДЕЖНАЯ ул, д. 22, кв. 33 | 03019630 | СЭО-1.15 | 01.01.2026 | Елабужский район | ИПУ
Елабужский р-н, Елабуга г, НЕФТЯНИКОВ пр-кт, д. 20Б, кв. 27 | 007495027003927 | СЕ 102 | 01.01.2026 | Елабужский район | ИПУ
Елабужский р-н, Елабуга г, ОКРУЖНОЕ ш, д. 21А, кв. 19 | 007011027001995 | СЕ 102 | 01.01.2026 | Елабужский район | ИПУ
Елабужский р-н, Елабуга г, ХИРУРГА НЕЧАЕВА ул, д. 9, кв. 45 | 07291450 | МЕРКУРИЙ 200 | 01.01.2026 | Елабужский район | ИПУ
Елабужский р-н, Елабуга г, КИРПИЧНЫЙ ЗАВОД ул, д. 10, кв. 14 | 074202 | Барс 1.211 | 01.01.2026 | Елабужский район | ИПУ
Елабужский р-н, Елабуга г, НЕФТЯНИКОВ пр-кт, д. 45А, кв. 1 | 07671905 | МЕРКУРИЙ 200 | 01.01.2026 | Елабужский район | ИПУ
Елабужский р-н, Елабуга г, МАРДЖАНИ ул, д. 28, кв. 94 | 007495029001883 | СЕ 102 | 01.01.2026 | Елабужский район | ИПУ
Елабужский р-н, Елабуга г, ИНТЕРНАЦИОНАЛЬНАЯ ул, д. 1, кв. 55 | 90807 | Лейне Электро-01 1МШ | 01.01.2026 | Елабужский район | ИПУ
Елабужский р-н, Елабуга г, НЕФТЯНИКОВ пр-кт, д. 11, кв. 20 | 03189534 | СЭТ1-1 | 01.01.2026 | Елабужский район | ИПУ
Елабужский р-н, Елабуга г, Автомобилистов ул, д. 12, кв. 42 | 05749603 | МЕРКУРИЙ 200 | 01.01.2026 | Елабужский район | ИПУ
Елабужский р-н, Елабуга г, МАРДЖАНИ ул, д. 4, кв. 46 | 09003369 | СОЭ-1 | 01.01.2026 | Елабужский район | ИПУ
Елабужский р-н, Елабуга г, ХИРУРГА НЕЧАЕВА ул, д. 9, кв. 54 | 147094 | СОЭ | 01.01.2026 | Елабужский район | ИПУ
Елабужский р-н, Елабуга г, ОКРУЖНОЕ ш, д. 25, кв. 74 | 05811705 | МЕРКУРИЙ 200 | 01.01.2026 | Елабужский район | ИПУ
Елабужский р-н, Елабуга г, ОКРУЖНОЕ ш, д. 21А, кв. 23 | 05012867 | СЭБ-1 | 01.01.2026 | Елабужский район | ИПУ
Елабужский р-н, Елабуга г, НЕФТЯНИКОВ пр-кт, д. 47А, кв. 18 | 07670402 | МЕРКУРИЙ 200 | 01.01.2026 | Елабужский район | ИПУ
Елабужский р-н, Елабуга г, ОКРУЖНОЕ ш, д. 35, кв. 41 | 007011030000884 | СЕ 102 | 01.01.2026 | Елабужский район | ИПУ
Елабужский р-н, Елабуга г, ХИРУРГА НЕЧАЕВА ул, д. 9, кв. 18 | 014624 | Барс 1.111 | 01.01.2026 | Елабужский район | ИПУ
Елабужский р-н, Елабуга г, ТОЙМИНСКАЯ ул, д. 8, кв. 7 | 007789029003943 | СЕ 101 | 01.01.2026 | Елабужский район | ИПУ
Елабужский р-н, Гари с, ШКОЛЬНАЯ ул, д. 17, кв. 7 | 007789035012699 | СЕ 101 | 01.01.2026 | Елабужский район | ИПУ
Елабужский р-н, Елабуга г, ПРОЛЕТАРСКАЯ ул, д. 32, кв. 74 | 007791026029205 | СЕ 101 | 01.01.2026 | Елабужский район | ИПУ
Елабужский р-н, Елабуга г, ХИРУРГА НЕЧАЕВА ул, д. 11, кв. 12 | 007789029000536 | СЕ 101 | 01.01.2026 | Елабужский район | ИПУ
Елабужский р-н, Елабуга г, ТЫСЯЧЕЛЕТИЯ ул, д. 1Б, кв. 16 | 104608940 | СЕ 102М R5 145А | 01.01.2026 | Елабужский район | ИПУ
Елабужский р-н, Елабуга г, МИРА пр-кт, д. 25, кв. 12 | 007789029022112 | СЕ 101 | 01.01.2026 | Елабужский район | ИПУ
Елабужский р-н, Елабуга г, МИРА пр-кт, д. 13, кв. 51 | 04540534 | СЭТ1-1 | 01.01.2026 | Елабужский район | ИПУ
Елабужский р-н, Елабуга г, МАРДЖАНИ ул, д. 32, кв. 1 | 007789028019410 | СЕ 101 | 01.01.2026 | Елабужский район | ИПУ
Елабужский р-н, Елабуга г, БОЛГАР ул, д. 4, кв. 84 | 09003971 | СЭО-1.15.402 | 01.01.2026 | Елабужский район | ИПУ
Елабужский р-н, Елабуга г, НЕФТЯНИКОВ пр-кт, д. 72, кв. 68 | 007789029008996 | СЕ 101 | 01.01.2026 | Елабужский район | ИПУ
Елабужский р-н, Елабуга г, ОКРУЖНОЕ ш, д. 29, кв. 42 | 081022 | Барс 1.111 | 01.01.2026 | Елабужский район | ИПУ
Елабужский р-н, Елабуга г, ОКРУЖНОЕ ш, д. 25, кв. 80 | 007495027002039 | СЕ 102 | 01.01.2026 | Елабужский район | ИПУ
Елабужский р-н, Елабуга г, МОСКОВСКАЯ ул, д. 113, кв. 4 | 007789029007620 | СЕ 101 | 01.01.2026 | Елабужский район | ИПУ
Елабужский р-н, Елабуга г, ОКРУЖНОЕ ш, д. 35, кв. 146 | 007789029000292 | СЕ 101 | 01.01.2026 | Елабужский район | ИПУ
Елабужский р-н, Елабуга г, СЮЮМБИКЕ ул, д. 24, кв. 11 | 20681658 | МЕРКУРИЙ 230 ART-03 | 01.01.2026 | Елабужский район | ИПУ
Елабужский р-н, Елабуга г, СЮЮМБИКЕ ул, д. 24, кв. 14 | 206853470 | МЕРКУРИЙ 230 ART-03 | 01.01.2026 | Елабужский район | ИПУ
Елабужский р-н, Елабуга г, ПРОЛЕТАРСКАЯ ул, д. 16, кв. 23 | 007781029006792 | СЕ 101 | 01.01.2026 | Елабужский район | ИПУ
Елабужский р-н, Елабуга г, МИРА пр-кт, д. 1А, кв. 41 | 007789027028100 | СЕ 101 | 01.01.2026 | Елабужский район | ИПУ
Елабужский р-н, Елабуга г, ХИРУРГА НЕЧАЕВА ул, д. 11, кв. 109 | 03566834 | СЭТ1-1 | 01.01.2026 | Елабужский район | ИПУ
Елабужский р-н, Елабуга г, МАРДЖАНИ ул, д. 16, кв. 38 | 048040 | Барс 1.211 | 01.01.2026 | Елабужский район | ИПУ
Елабужский р-н, Елабуга г, БОЛЬШАЯ ПОКРОВСКАЯ ул, д. 17А, кв. 2 | 007789021030245 | СЕ 101 | 01.01.2026 | Елабужский район | ИПУ
Елабужский р-н, Елабуга г, МАРДЖАНИ ул, д. 22, кв. 258 | 007789028019458 | СЕ 101 | 01.01.2026 | Елабужский район | ИПУ
Елабужский р-н, Елабуга г, ПРОЛЕТАРСКАЯ ул, д. 22, кв. 46 | 824672 | СОЭ-55 | 01.01.2026 | Елабужский район | ИПУ
Елабужский р-н, Елабуга г, МИРА пр-кт, д. 18, кв. 39 | 007789028018812 | СЕ 101 | 01.01.2026 | Елабужский район | ИПУ
Елабужский р-н, Елабуга г, МОЛОДЕЖНАЯ ул, д. 6, кв. 60 | 30240 | Лейне Электро-01 1МШ | 01.01.2026 | Елабужский район | ИПУ
Елабужский р-н, Елабуга г, ХИРУРГА НЕЧАЕВА ул, д. 11, кв. 130 | 07340438 | МЕРКУРИЙ 200 | 01.01.2026 | Елабужский район | ИПУ
Елабужский р-н, Елабуга г, СЮЮМБИКЕ ул, д. 24, кв. 6 | 19724770 | МЕРКУРИЙ 230 ART-03 | 01.01.2026 | Елабужский район | ИПУ
Елабужский р-н, Елабуга г, СТРОИТЕЛЕЙ ул, д. 12, кв. 37 | 007495029005488 | СЕ 102 | 01.01.2026 | Елабужский район | ИПУ
Елабужский р-н, Елабуга г, МАРДЖАНИ ул, д. 16, кв. 79 | 007789027033423 | СЕ 101 | 01.01.2026 | Елабужский район | ИПУ
Елабужский р-н, Елабуга г, ГАБДУЛЛЫ ТУКАЯ ул, д. 41, кв. 27 | 035755 | СЭТ1-1 | 01.01.2026 | Елабужский район | ИПУ
Елабужский р-н, Гари с, ШКОЛЬНАЯ ул, д. 110, кв. 2 | 10124 | СО-ЭЭ6706 | 01.01.2026 | Елабужский район | ИПУ
Елабужский р-н, Елабуга г, МИРА пр-кт, д. 3, кв. 25 | 007789028018729 | СЕ 101 | 01.01.2026 | Елабужский район | ИПУ
Елабужский р-н, Гари с, ШКОЛЬНАЯ ул, д. 17, кв. 11 | 04285330 | Е7ЗС | 01.01.2026 | Елабужский район | ИПУ
Елабужский р-н, Елабуга г, ПРОЛЕТАРСКАЯ ул, д. 18, кв. 20 | 007789029001239 | СЕ 101 | 01.01.2026 | Елабужский район | ИПУ
Елабужский р-н, Елабуга г, СЮЮМБИКЕ ул, д. 24, кв. 1 | 20685205 | МЕРКУРИЙ 230 ART-03 | 01.01.2026 | Елабужский район | ИПУ
Елабужский р-н, Елабуга г, МАРДЖАНИ ул, д. 7, кв. 7 | 024207 | Барс 1.111 | 01.01.2026 | Елабужский район | ИПУ
Елабужский р-н, Елабуга г, ОКРУЖНОЕ ш, д. 37, кв. 20 | 24365 | ЛЕ 111,1 | 01.01.2026 | Елабужский район | ИПУ
Елабужский р-н, Гари с, ЦЕРКОВНАЯ ул, д. 19, кв. 7 | 694623 | МЕРКУРИЙ 201 | 01.01.2026 | Елабужский район | ИПУ
Елабужский р-н, Елабуга г, МАРДЖАНИ ул, д. 28, кв. 142 | 07652035 | МЕРКУРИЙ 201 | 01.01.2026 | Елабужский район | ИПУ
Елабужский р-н, Елабуга г, КАРЬЕРНЫЙ пер, д. 1, кв. 9 | 007011030001079 | СЕ 102 | 01.01.2026 | Елабужский район | ИПУ
Елабужский р-н, Елабуга г, ХИРУРГА НЕЧАЕВА ул, д. 9, кв. 14 | 03199734 | СЭТ1-1 | 01.01.2026 | Елабужский район | ИПУ
Елабужский р-н, Елабуга г, МАРДЖАНИ ул, д. 16, кв. 134 | 06656251 | МЕРКУРИЙ 201 | 01.01.2026 | Елабужский район | ИПУ
Елабужский р-н, Елабуга г, ТУГАРОВА ул, д. 22А, кв. 38 | 05633973 | МЕРКУРИЙ 201 | 01.01.2026 | Елабужский район | ИПУ
Елабужский р-н, Елабуга г, ОКРУЖНОЕ ш, д. 37, кв. 96 | 482030 | СЕ 101 | 01.01.2026 | Елабужский район | ИПУ
Елабужский р-н, Елабуга г, МАРДЖАНИ ул, д. 28, кв. 5 | 111 | Лейне Электро-01 1МШ | 01.01.2026 | Елабужский район | ИПУ
Елабужский р-н, Елабуга г, МИРА пр-кт, д. 13, кв. 46 | 007789029001853 | СЕ 101 | 01.01.2026 | Елабужский район | ИПУ
Елабужский р-н, Елабуга г, ПРОЛЕТАРСКАЯ ул, д. 12, кв. 40 | 007789027032241 | СЕ 101 | 01.01.2026 | Елабужский район | ИПУ
Елабужский р-н, Елабуга г, СЮЮМБИКЕ ул, д. 24, кв. 12 | 20681503 | МЕРКУРИЙ 230 ART-03 | 01.01.2026 | Елабужский район | ИПУ
Елабужский р-н, Елабуга г, ИНТЕРНАЦИОНАЛЬНАЯ ул, д. 1, кв. 38 | 007789029008068 | СЕ 101 | 01.01.2026 | Елабужский район | ИПУ
Елабужский р-н, Елабуга г, СЮЮМБИКЕ ул, д. 24, кв. 17 | 19114258 | МЕРКУРИЙ 230 ART-03 | 01.01.2026 | Елабужский район | ИПУ
Елабужский р-н, Елабуга г, Автомобилистов ул, д. 12, кв. 79 | 05744943 | МЕРКУРИЙ 200 | 01.01.2026 | Елабужский район | ИПУ
Елабужский р-н, Елабуга г, ТАЗИ ГИЗЗАТА ул, д. 2, кв. 93 | 0053466 | СО-И449 М1 | 01.01.2026 | Елабужский район | ИПУ
Елабужский р-н, Гари с, ШКОЛЬНАЯ ул, д. 109, кв. 12 | 42557 | Лейне Электро-01 1МШ | 01.01.2026 | Елабужский район | ИПУ
Елабужский р-н, Елабуга г, НЕФТЯНИКОВ пр-кт, д. 11, кв. 113 | 00789029004746 | СЕ 101 | 01.01.2026 | Елабужский район | ИПУ
Елабужский р-н, Елабуга г, ЗЕМЛЯНУХИНА ул, д. 14, кв. 15 | 26188035 | МЕРКУРИЙ 206 | 01.01.2026 | Елабужский район | ИПУ
Елабужский р-н, Елабуга г, МИРА пр-кт, д. 61, кв. 87 | 007789029004184 | СЕ 101 | 01.01.2026 | Елабужский район | ИПУ
Елабужский р-н, Елабуга г, НЕФТЯНИКОВ пр-кт, д. 11, кв. 42 | 007789027040434 | СЕ 101 | 01.01.2026 | Елабужский район | ИПУ
Елабужский р-н, Елабуга г, ПРОЛЕТАРСКАЯ ул, д. 34, кв. 179А | 007789027040904 | СЕ 101 | 01.01.2026 | Елабужский район | ИПУ
Елабужский р-н, Елабуга г, ПРОЛЕТАРСКАЯ ул, д. 52, кв. 33 | 0007011020003806 | СЕ 102 | 01.01.2026 | Елабужский район | ИПУ
Елабужский р-н, Елабуга г, ПРОЛЕТАРСКАЯ ул, д. 12, кв. 19 | 51486 | Лейне Электро-01 1МШ | 01.01.2026 | Елабужский район | ИПУ
Елабужский р-н, Елабуга г, СЮЮМБИКЕ ул, д. 24, кв. 21 | 19734903 | МЕРКУРИЙ 230 ART-03 | 01.01.2026 | Елабужский район | ИПУ
Елабужский р-н, Елабуга г, МИРА пр-кт, д. 55, кв. 48 | 007789027041477 | СЕ 101 | 01.01.2026 | Елабужский район | ИПУ
Елабужский р-н, Елабуга г, КАЗАНСКАЯ ул, д. 25, кв. 3 | 007789029000863 | СЕ 101 | 01.01.2026 | Елабужский район | ИПУ
Елабужский р-н, Елабуга г, НЕФТЯНИКОВ пр-кт, д. 25, кв. 14 | 007789027040888 | СЕ 101 | 01.01.2026 | Елабужский район | ИПУ
Елабужский р-н, Елабуга г, ТАЗИ ГИЗЗАТА ул, д. 16/73, кв. 130 | 106332 | СКАТ 101 | 01.01.2026 | Елабужский район | ИПУ
Елабужский р-н, Елабуга г, КАРЬЕРНАЯ ул, д. 54, кв. 6 | 007789029010375 | СЕ 101 | 01.01.2026 | Елабужский район | ИПУ
Елабужский р-н, Елабуга г, СТРОИТЕЛЕЙ ул, д. 4, кв. 24 | 00781027040432 | СЕ 101 | 01.01.2026 | Елабужский район | ИПУ
Елабужский р-н, Елабуга г, СЮЮМБИКЕ ул, д. 24, кв. 5 | 20685517 | МЕРКУРИЙ 230 ART-03 | 01.01.2026 | Елабужский район | ИПУ
Елабужский р-н, Елабуга г, МАРДЖАНИ ул, д. 28, кв. 3 ком. 1 | 76704 | Лейне Электро-01 1МШ | 01.01.2026 | Елабужский район | ИПУ
Елабужский р-н, Елабуга г, СТРОИТЕЛЕЙ ул, д. 2, кв. 59 | 04581634 | СЭТ1-1 | 01.01.2026 | Елабужский район | ИПУ
Елабужский р-н, Елабуга г, ИНТЕРНАЦИОНАЛЬНАЯ ул, д. 6, кв. 10 | 10933216 | МЕРКУРИЙ 200 | 01.01.2026 | Елабужский район | ИПУ
Елабужский р-н, Елабуга г, НЕФТЯНИКОВ пр-кт, д. 64, кв. 27 | 007011030004283 | СЕ 102 | 01.01.2026 | Елабужский район | ИПУ
Елабужский р-н, Елабуга г, ПРОЛЕТАРСКАЯ ул, д. 12, кв. 99 | 007495027004229 | СЕ 102 | 01.01.2026 | Елабужский район | ИПУ
Елабужский р-н, Елабуга г, ПРОЛЕТАРСКАЯ ул, д. 12, кв. 78 | 03411934 | СЭТ1-1 | 01.01.2026 | Елабужский район | ИПУ
Елабужский р-н, Елабуга г, СЮЮМБИКЕ ул, д. 24, кв. 28 | 19111764 | МЕРКУРИЙ 230 ART-03 | 01.01.2026 | Елабужский район | ИПУ
Елабужский р-н, Елабуга г, ПРОЛЕТАРСКАЯ ул, д. 6А, кв. 6 | 1060557 | СОЭ-52 | 01.01.2026 | Елабужский район | ИПУ
Елабужский р-н, Елабуга г, ОКРУЖНОЕ ш, д. 49, кв. 65 | 06589843 | МЕРКУРИЙ 200 | 01.01.2026 | Елабужский район | ИПУ
Елабужский р-н, Елабуга г, ОКРУЖНОЕ ш, д. 37, кв. 10 | 067789028010012 | СЕ 101 | 01.01.2026 | Елабужский район | ИПУ
Елабужский р-н, Елабуга г, ТАЗИ ГИЗЗАТА ул, д. 16/73, кв. 84 | 007789028014659 | СЕ 101 | 01.01.2026 | Елабужский район | ИПУ
Елабужский р-н, Елабуга г, СЮЮМБИКЕ ул, д. 24, кв. 2 | 20685350-14 | МЕРКУРИЙ 230 ART-03 | 01.01.2026 | Елабужский район | ИПУ
Елабужский р-н, Елабуга г, МИРА пр-кт, д. 41, кв. 36 | 007789029001843 | СЕ 101 | 01.01.2026 | Елабужский район | ИПУ
Елабужский р-н, Елабуга г, ОКРУЖНОЕ ш, д. 43, кв. 42 | 05653124 | МЕРКУРИЙ 201 | 01.01.2026 | Елабужский район | ИПУ
Елабужский р-н, Елабуга г, МИРА пр-кт, д. 13, кв. 12 | 007789029007644 | СЕ 101 | 01.01.2026 | Елабужский район | ИПУ
Елабужский р-н, Елабуга г, СЮЮМБИКЕ ул, д. 24, кв. 26 | 19111806 | МЕРКУРИЙ 230 ART-03 | 01.01.2026 | Елабужский район | ИПУ
Елабужский р-н, Елабуга г, МИРА пр-кт, д. 1, кв. 8 | 007789029009483 | СЕ 101 | 01.01.2026 | Елабужский район | ИПУ
Елабужский р-н, Елабуга г, НЕФТЯНИКОВ пр-кт, д. 18, кв. 69 | 007789029001856 | СЕ 101 | 01.01.2026 | Елабужский район | ИПУ
Елабужский р-н, Гари с, ШКОЛЬНАЯ ул, д. 109, кв. 7 | 52072 | Лейне Электро-01 1МШ | 01.01.2026 | Елабужский район | ИПУ
Елабужский р-н, Елабуга г, НЕФТЯНИКОВ пр-кт, д. 64, кв. 9 | 05001135 | СЭБ-1 | 01.01.2026 | Елабужский район | ИПУ
Елабужский р-н, Елабуга г, ТУГАРОВА ул, д. 22А, кв. 66 | 00778907031353 | СЕ 101 | 01.01.2026 | Елабужский район | ИПУ
Елабужский р-н, Елабуга г, СЮЮМБИКЕ ул, д. 24, кв. 33 | 20681442 | МЕРКУРИЙ 230 ART-03 | 01.01.2026 | Елабужский район | ИПУ
Елабужский р-н, Танайка с, ЕРМАЗОВА ул, д. 7, кв. 10 | 247966 | СОЭ 55 SO-T-112 | 01.01.2026 | Елабужский район | ИПУ
Менделеевский р-н, Менделеевск г, ПРОФСОЮЗНАЯ ул, д. 5, кв. 23 | 048290 | Барс 1.211 | 01.02.2026 | Менделеевский район | ИПУ
Менделеевский р-н, Менделеевск г, ПРОФСОЮЗНАЯ ул, д. 4, кв. 60 | 056441 | Барс 1.211 | 01.02.2026 | Менделеевский район | ИПУ
Менделеевский р-н, Менделеевск г, ХИМИКОВ ул, д. 9, кв. 46 | 018779 | Барс 1.113 | 01.02.2026 | Менделеевский район | ИПУ
Менделеевский р-н, Менделеевск г, СЕВЕРНАЯ ул, д. 6, кв. 93 | 056413 | Барс 1.211 | 01.02.2026 | Менделеевский район | ИПУ
Менделеевский р-н, Менделеевск г, ГАБДУЛЛЫ ТУКАЯ ул, д. 7, кв. 9 | 048589 | Барс 1.211 | 01.02.2026 | Менделеевский район | ИПУ
Агрызский р-н, Агрыз г, ГАГАРИНА ул, д. 14, кв. 32 | 113817 | СОЭ-5 | 01.02.2026 | Агрызский район | ИПУ
Мамадышский р-н, Мамадыш г, НОВОЗАВОДСКАЯ ул, д. 15, кв. 60 | 007789027019871 | СЕ 101 R5 145 | 01.02.2026 | Мамадышский район | ИПУ
Мамадышский р-н, Мамадыш г, ГАБДУЛЛЫ ТУКАЯ ул, д. 33, кв. 9 | 007789027040429 | СЕ 101 | 01.02.2026 | Мамадышский район | ИПУ
Мамадышский р-н, Мамадыш г, СОВЕТСКАЯ ул, д. 37, кв. 9 | 804761 | СОЭ-55 | 01.02.2026 | Мамадышский район | ИПУ
Мамадышский р-н, Мамадыш г, НОВОЗАВОДСКАЯ ул, д. 15, кв. 43 | 007789029003987 | СЕ 101 R5 145 | 01.02.2026 | Мамадышский район | ИПУ
Мамадышский р-н, Мамадыш г, ШКОЛЬНАЯ ул, д. 17А, кв. 24 | 007791035010546 | СЕ 101 | 01.02.2026 | Мамадышский район | ИПУ
Мамадышский р-н, Мамадыш г, НОВОЗАВОДСКАЯ ул, д. 15, кв. 36 | 007789027016244 | СЕ 101 | 01.02.2026 | Мамадышский район | ИПУ
Мамадышский р-н, Мамадыш г, ГАЛАКТИОНОВА ул, д. 1А, кв. 24 | 007791035012437 | СЕ 101 | 01.02.2026 | Мамадышский район | ИПУ
Мамадышский р-н, Мамадыш г, НОВОЗАВОДСКАЯ ул, д. 15, кв. 11 | 007789029000172 | СЕ 101 R5 145 | 01.02.2026 | Мамадышский район | ИПУ
Сабинский р-н, Шемордан с, Ф.КАРИМА УЛ, д. 15, кв. 9 | 061004 | Барс 1.111 | 01.02.2026 | Сабинский район | ИПУ
Кукморский р-н, КУКМОР Г, Железнодорожная ул, д. 22, кв. 32 | 007789027011811 | СЕ 101 | 01.02.2026 | Кукморский район | ИПУ
Менделеевский р-н, Менделеевск г, ХИМИКОВ ул, д. 7, кв. 5 | 031064 | Барс 1.113 | 01.03.2026 | Менделеевский район | ИПУ
Менделеевский р-н, Менделеевск г, ТРУДОВАЯ ул, д. 2, кв. 29 | 024366 | Барс 1.113 | 01.03.2026 | Менделеевский район | ИПУ
Менделеевский р-н, Менделеевск г, ХИМИКОВ ул, д. 11, кв. 277 | 018677 | Барс 1.113 | 01.03.2026 | Менделеевский район | ИПУ
Менделеевский р-н, Менделеевск г, ПУШКИНА ул, д. 3, кв. 32 ком. А | 007011028005397 | СЕ 102 | 01.03.2026 | Менделеевский район | ИПУ
Менделеевский р-н, Менделеевск г, ХИМИКОВ ул, д. 11, кв. 120 | 85626 | Лейне Электро-01 1МШ | 01.03.2026 | Менделеевский район | ИПУ
Агрызский р-н, Агрыз г, ЗАВОДСКАЯ ул, д. 41, кв. 4 ком. 4 | 020318 | Барс 1.111 | 01.03.2026 | Агрызский район | ИПУ
Мамадышский р-н, Мамадыш г, НОВОЗАВОДСКАЯ ул, д. 15, кв. 28 | 007789029010321 | СЕ 101 R5 145 | 01.03.2026 | Мамадышский район | ИПУ
Мамадышский р-н, Мамадыш г, НОВОЗАВОДСКАЯ ул, д. 15, кв. 39 | 007789027018522 | СЕ 101 | 01.03.2026 | Мамадышский район | ИПУ
Мамадышский р-н, Мамадыш г, НОВОЗАВОДСКАЯ ул, д. 15, кв. 44 | 007789029003981 | СЕ 101 | 01.03.2026 | Мамадышский район | ИПУ
Мамадышский р-н, Мамадыш г, НОВОЗАВОДСКАЯ ул, д. 15, кв. 49 | 007789029000136 | СЕ 101 | 01.03.2026 | Мамадышский район | ИПУ
Мамадышский р-н, Мамадыш г, ЛЕНИНА ул, д. 75А, кв. 7 | 19398 | СЕ 101 | 01.03.2026 | Мамадышский район | ИПУ
Мамадышский р-н, Мамадыш г, НОВОЗАВОДСКАЯ ул, д. 15, кв. 46 | 007789029000075 | СЕ 101 | 01.03.2026 | Мамадышский район | ИПУ
Мамадышский р-н, Мамадыш г, НОВОЗАВОДСКАЯ ул, д. 15, кв. 22 | 007789027021743 | СЕ 101 | 01.03.2026 | Мамадышский район | ИПУ
Мамадышский р-н, Мамадыш г, НОВОЗАВОДСКАЯ ул, д. 15, кв. 21 | 007789029007625 | СЕ 101 | 01.03.2026 | Мамадышский район | ИПУ
Мамадышский р-н, Мамадыш г, НОВОЗАВОДСКАЯ ул, д. 15, кв. 45 | 007789029003759 | СЕ 101 | 01.03.2026 | Мамадышский район | ИПУ
Мамадышский р-н, Мамадыш г, ГАБДУЛЛЫ ТУКАЯ ул, д. 33, кв. 12 | 007789027027565 | СЕ 101 | 01.03.2026 | Мамадышский район | ИПУ
Мамадышский р-н, Мамадыш г, ГАБДУЛЛЫ ТУКАЯ ул, д. 33, кв. 13 | 007789027021345 | СЕ 101 | 01.03.2026 | Мамадышский район | ИПУ
Мамадышский р-н, Мамадыш г, ЛЕНИНА ул, д. 75А, кв. 18 | 19409 | СЕ 101 | 01.03.2026 | Мамадышский район | ИПУ
Мамадышский р-н, Мамадыш г, НОВОЗАВОДСКАЯ ул, д. 15, кв. 32 | 007789029018194 | СЕ 101 | 01.03.2026 | Мамадышский район | ИПУ
Мамадышский р-н, Мамадыш г, НОВОЗАВОДСКАЯ ул, д. 15, кв. 48 | 007789029008602 | СЕ 101 | 01.03.2026 | Мамадышский район | ИПУ
Мамадышский р-н, Мамадыш г, ЛЕНИНА ул, д. 75А, кв. 10 | 19401 | СЕ 101 | 01.03.2026 | Мамадышский район | ИПУ
Мамадышский р-н, Мамадыш г, НОВОЗАВОДСКАЯ ул, д. 15, кв. 52 | 007789027020862 | СЕ 101 | 01.03.2026 | Мамадышский район | ИПУ
Мамадышский р-н, Мамадыш г, НОВОЗАВОДСКАЯ ул, д. 15, кв. 67 | 007789027032760 | СЕ 101 | 01.03.2026 | Мамадышский район | ИПУ
Мамадышский р-н, Мамадыш г, ЛЕНИНА ул, д. 75А, кв. 22 | 007791035020102 | СЕ 101 | 01.03.2026 | Мамадышский район | ИПУ
Мамадышский р-н, Мамадыш г, НОВОЗАВОДСКАЯ ул, д. 15, кв. 16 | 007789029001794 | СЕ 101 | 01.03.2026 | Мамадышский район | ИПУ
Мамадышский р-н, Мамадыш г, НОВОЗАВОДСКАЯ ул, д. 15, кв. 71 | 007789027034312 | СЕ 101 R5 145 | 01.03.2026 | Мамадышский район | ИПУ
Мамадышский р-н, Мамадыш г, НОВОЗАВОДСКАЯ ул, д. 15, кв. 33 | 007789029010072 | СЕ 101 | 01.03.2026 | Мамадышский район | ИПУ
Мамадышский р-н, Мамадыш г, ЛЕНИНА ул, д. 75А, кв. 20 | 19411 | СЕ 101 | 01.03.2026 | Мамадышский район | ИПУ
Мамадышский р-н, Мамадыш г, НОВОЗАВОДСКАЯ ул, д. 15, кв. 3 | 007789029006329 | СЕ 101 | 01.03.2026 | Мамадышский район | ИПУ
Мамадышский р-н, Мамадыш г, НОВОЗАВОДСКАЯ ул, д. 15, кв. 10 | 007789029000835 | СЕ 101 | 01.03.2026 | Мамадышский район | ИПУ
Мамадышский р-н, Мамадыш г, НОВОЗАВОДСКАЯ ул, д. 15, кв. 7 | 007789029000086 | СЕ 101 | 01.03.2026 | Мамадышский район | ИПУ
Мамадышский р-н, Мамадыш г, НОВОЗАВОДСКАЯ ул, д. 15, кв. 38 | 007789027019224 | СЕ 101 | 01.03.2026 | Мамадышский район | ИПУ
Мамадышский р-н, Мамадыш г, НОВОЗАВОДСКАЯ ул, д. 15, кв. 51 | 007789029000166 | СЕ 101 | 01.03.2026 | Мамадышский район | ИПУ
Мамадышский р-н, Мамадыш г, НОВОЗАВОДСКАЯ ул, д. 15, кв. 47 | 007789029003805 | СЕ 101 | 01.03.2026 | Мамадышский район | ИПУ
Мамадышский р-н, Мамадыш г, НОВОЗАВОДСКАЯ ул, д. 15, кв. 63 | 007789027033937 | СЕ 101 | 01.03.2026 | Мамадышский район | ИПУ
Мамадышский р-н, Мамадыш г, НОВОЗАВОДСКАЯ ул, д. 15, кв. 58 | 007789027020779 | СЕ 101 | 01.03.2026 | Мамадышский район | ИПУ
Мамадышский р-н, Мамадыш г, НОВОЗАВОДСКАЯ ул, д. 15, кв. 50 | 007789029000138 | СЕ 101 | 01.03.2026 | Мамадышский район | ИПУ
Мамадышский р-н, Мамадыш г, ЛЕНИНА ул, д. 75А, кв. 11 | 19402 | СЕ 101 | 01.03.2026 | Мамадышский район | ИПУ
Мамадышский р-н, Мамадыш г, НОВОЗАВОДСКАЯ ул, д. 15, кв. 68 | 007789027034284 | СЕ 101 | 01.03.2026 | Мамадышский район | ИПУ
Мамадышский р-н, Мамадыш г, ЛЕНИНА ул, д. 75А, кв. 3 | 007791034042004 | СЕ 101 | 01.03.2026 | Мамадышский район | ИПУ
Мамадышский р-н, Мамадыш г, НОВОЗАВОДСКАЯ ул, д. 15, кв. 35 | 007789027019244 | СЕ 101 | 01.03.2026 | Мамадышский район | ИПУ
Мамадышский р-н, Мамадыш г, НОВОЗАВОДСКАЯ ул, д. 15, кв. 18 | 007789029008323 | СЕ 101 | 01.03.2026 | Мамадышский район | ИПУ
Мамадышский р-н, Мамадыш г, СОВЕТСКАЯ ул, д. 37, кв. 13 | 803979 | СОЭ-55 | 01.03.2026 | Мамадышский район | ИПУ
Мамадышский р-н, Мамадыш г, НОВОЗАВОДСКАЯ ул, д. 15, кв. 6 | 007789029006336 | СЕ 101 | 01.03.2026 | Мамадышский район | ИПУ
Мамадышский р-н, Мамадыш г, ГАБДУЛЛЫ ТУКАЯ ул, д. 33, кв. 21 | 007789027027549 | СЕ 101 | 01.03.2026 | Мамадышский район | ИПУ
Мамадышский р-н, Мамадыш г, НОВОЗАВОДСКАЯ ул, д. 15, кв. 57 | 007789027019856 | СЕ 101 R5 145 | 01.03.2026 | Мамадышский район | ИПУ
Мамадышский р-н, Мамадыш г, НОВОЗАВОДСКАЯ ул, д. 15, кв. 65 | 007789027033931 | СЕ 101 | 01.03.2026 | Мамадышский район | ИПУ
Мамадышский р-н, Мамадыш г, НОВОЗАВОДСКАЯ ул, д. 15, кв. 64 | 0007789027032719 | СЕ 101 | 01.03.2026 | Мамадышский район | ИПУ
Мамадышский р-н, Мамадыш г, НОВОЗАВОДСКАЯ ул, д. 15, кв. 17 | 007789029000199 | СЕ 101 | 01.03.2026 | Мамадышский район | ИПУ
Мамадышский р-н, Мамадыш г, НОВОЗАВОДСКАЯ ул, д. 15, кв. 24 | 007789029010126 | СЕ 101 | 01.03.2026 | Мамадышский район | ИПУ
Мамадышский р-н, Мамадыш г, НОВОЗАВОДСКАЯ ул, д. 15, кв. 42 | 007789027019220 | СЕ 101 | 01.03.2026 | Мамадышский район | ИПУ
Мамадышский р-н, Мамадыш г, НОВОЗАВОДСКАЯ ул, д. 15, кв. 37 | 007789027016286 | СЕ 101 | 01.03.2026 | Мамадышский район | ИПУ
Мамадышский р-н, Мамадыш г, АЗИНА ул, д. 8, кв. 5 | 007495029004274 | СЕ 102 | 01.03.2026 | Мамадышский район | ИПУ
Мамадышский р-н, Мамадыш г, НОВОЗАВОДСКАЯ ул, д. 15, кв. 19 | 007789029003790 | СЕ 101 | 01.03.2026 | Мамадышский район | ИПУ
Мамадышский р-н, Мамадыш г, СОВЕТСКАЯ ул, д. 37, кв. 21 | 804036 | СОЭ-55 | 01.03.2026 | Мамадышский район | ИПУ
Мамадышский р-н, Мамадыш г, НОВОЗАВОДСКАЯ ул, д. 15, кв. 59 | 007789027019872 | СЕ 101 | 01.03.2026 | Мамадышский район | ИПУ
Мамадышский р-н, Мамадыш г, НОВОЗАВОДСКАЯ ул, д. 15, кв. 70 | 007789044053763 | СЕ 101 | 01.03.2026 | Мамадышский район | ИПУ
Мамадышский р-н, Мамадыш г, ЛЕНИНА ул, д. 75А, кв. 23 | 19414 | СЕ 101 | 01.03.2026 | Мамадышский район | ИПУ
Мамадышский р-н, Мамадыш г, ЛЕНИНА ул, д. 75А, кв. 19 | 19410 | СЕ 101 | 01.03.2026 | Мамадышский район | ИПУ
Мамадышский р-н, Мамадыш г, НОВОЗАВОДСКАЯ ул, д. 15, кв. 25 | 007789029018198 | СЕ 101 | 01.03.2026 | Мамадышский район | ИПУ
Мамадышский р-н, Мамадыш г, НОВОЗАВОДСКАЯ ул, д. 15, кв. 20 | 007789027021756 | СЕ 101 | 01.03.2026 | Мамадышский район | ИПУ
Мамадышский р-н, Мамадыш г, ЛЕНИНА ул, д. 75А, кв. 14 | 19405 | СЕ 101 | 01.03.2026 | Мамадышский район | ИПУ
Мамадышский р-н, Мамадыш г, НОВОЗАВОДСКАЯ ул, д. 15, кв. 72 | 007789027032700 | СЕ 101 | 01.03.2026 | Мамадышский район | ИПУ
Мамадышский р-н, Мамадыш г, НОВОЗАВОДСКАЯ ул, д. 15, кв. 1 | 007789029000202 | СЕ 101 | 01.03.2026 | Мамадышский район | ИПУ
Мамадышский р-н, Мамадыш г, НОВОЗАВОДСКАЯ ул, д. 15, кв. 40 | 007789027018681 | СЕ 101 | 01.03.2026 | Мамадышский район | ИПУ
Мамадышский р-н, Мамадыш г, НОВОЗАВОДСКАЯ ул, д. 15, кв. 15 | 007789029008316 | СЕ 101 | 01.03.2026 | Мамадышский район | ИПУ
Мамадышский р-н, Мамадыш г, НОВОЗАВОДСКАЯ ул, д. 15, кв. 14 | 007789029006335 | СЕ 101 | 01.03.2026 | Мамадышский район | ИПУ
Сабинский р-н, Шемордан с, Ф.КАРИМА УЛ, д. 9, кв. 6 | 007129030010502 | ЦЭ6807П | 01.03.2026 | Сабинский район | ИПУ
Кукморский р-н, КУКМОР Г, Нур Баяна ул, д. 46, кв. 17 | 05788570 | Меркурий 201 | 01.03.2026 | Кукморский район | ИПУ
Кукморский р-н, КУКМОР Г, Ворошилова ул, д. 23, кв. 13 | 05844105 | Меркурий 201 | 01.03.2026 | Кукморский район | ИПУ
Кукморский р-н, КУКМОР Г, Чехова ул, д. 3, кв. 5 | 024527 | Барс 1.113 | 01.03.2026 | Кукморский район | ИПУ
Елабужский р-н, Елабуга г, ГОРОДИЩЕНСКАЯ ул, д. 7, кв. 53 | 11380005 | МЕРКУРИЙ 201 | 01.03.2026 | Елабужский район | ИПУ
Елабужский р-н, Елабуга г, СПАССКАЯ ул, д. 16 к.2, кв. 4 | 061041 | Барс 1.111 | 01.03.2026 | Елабужский район | ИПУ
Елабужский р-н, Елабуга г, СТРОИТЕЛЕЙ ул, д. 10, кв. 31 | 007789029006717 | СЕ 101 | 01.03.2026 | Елабужский район | ИПУ
Елабужский р-н, Елабуга г, ЗЕМЛЯНУХИНА ул, д. 10, кв. 33 | 26132940 | МЕРКУРИЙ 200 | 01.03.2026 | Елабужский район | ИПУ
Елабужский р-н, Елабуга г, НЕФТЯНИКОВ пр-кт, д. 31, кв. 28 | 88710 | Лейне Электро-01 1МШ | 01.03.2026 | Елабужский район | ИПУ
Елабужский р-н, Елабуга г, ИНТЕРНАЦИОНАЛЬНАЯ ул, д. 4, кв. 16 | 05338320 | МЕРКУРИЙ 200.02 | 01.03.2026 | Елабужский район | ИПУ
Елабужский р-н, Елабуга г, НЕФТЯНИКОВ пр-кт, д. 11, кв. 10 | 007495027001185 | СЕ 102 | 01.03.2026 | Елабужский район | ИПУ
Менделеевский р-н, Менделеевск г, ПУШКИНА ул, д. 5, кв. 4 ком. 2 СЧЕТ | 024707 | Барс 1.113 | 01.04.2026 | Менделеевский район | ИПУ
Менделеевский р-н, Менделеевск г, ЧОЛОВСКОГО ул, д. 8, кв. 30 | 02005109 | СОЭ-1 | 01.04.2026 | Менделеевский район | ИПУ
Агрызский р-н, Агрыз г, ГАГАРИНА ул, д. 4, кв. 64 | 090890 | Барс 1.111 | 01.04.2026 | Агрызский район | ИПУ
Агрызский р-н, Агрыз г, М.ГОРЬКОГО ул, д. 2А, кв. 63 | 0667942010 | Меркурий 201 | 01.04.2026 | Агрызский район | ИПУ
Агрызский р-н, Агрыз г, КАЛИНИНА ул, д. 26, кв. 79 | 042742 | Барс 1.111 | 01.04.2026 | Агрызский район | ИПУ
Агрызский р-н, Агрыз г, М.ГОРЬКОГО пер, д. 1, кв. 22 | 042277 | Барс 1.111 | 01.04.2026 | Агрызский район | ИПУ
Агрызский р-н, Агрыз г, ГАГАРИНА ул, д. 12, кв. 56 | 06473712 | Меркурий 201 | 01.04.2026 | Агрызский район | ИПУ
Агрызский р-н, Агрыз г, ГАГАРИНА ул, д. 14, кв. 60 | 43620 | Лейне Электро-01 1МШ | 01.04.2026 | Агрызский район | ИПУ
Агрызский р-н, Агрыз г, М.ГОРЬКОГО пер, д. 2, кв. 59 | 060086 | Барс 1.111 | 01.04.2026 | Агрызский район | ИПУ
Агрызский р-н, Агрыз г, КОМСОМОЛЬСКАЯ ул, д. 9, кв. 16 | 06051347 | Меркурий 200.02 | 01.04.2026 | Агрызский район | ИПУ
Агрызский р-н, Агрыз г, КОМСОМОЛЬСКАЯ ул, д. 2, кв. 4 | 465502 | СОЭ-52 | 01.04.2026 | Агрызский район | ИПУ
Агрызский р-н, Агрыз г, К.МАРКСА ул, д. 210, кв. 12 | 05011252 | СЭБ-1 | 01.04.2026 | Агрызский район | ИПУ
Агрызский р-н, Агрыз г, ЭНГЕЛЬСА ул, д. 8, кв. 9 | 06336018 | Меркурий 200.02 | 01.04.2026 | Агрызский район | ИПУ
Агрызский р-н, Агрыз г, МАЯКОВСКОГО ул, д. 1, кв. 5 | 04009289 | СЭБ-1 | 01.04.2026 | Агрызский район | ИПУ
Агрызский р-н, Агрыз г, ОМЕТОВА ул, д. 19, кв. 88 | 007495031007560 | СЕ 102 R5 | 01.04.2026 | Агрызский район | ИПУ
Агрызский р-н, Агрыз г, ОМЕТОВА ул, д. 19, кв. 31 | 007495031007796 | СЕ 102 | 01.04.2026 | Агрызский район | ИПУ
Агрызский р-н, Агрыз г, МАЯКОВСКОГО ул, д. 16, кв. 21 | 02005505 | СЭО-1.15 | 01.04.2026 | Агрызский район | ИПУ
Агрызский р-н, Агрыз г, ЗАВОДСКАЯ ул, д. 37, кв. 1 | 06360472 | Меркурий 200 | 01.04.2026 | Агрызский район | ИПУ
Агрызский р-н, Агрыз г, ГОГОЛЯ ул, д. 4, кв. 29 | 025545310 | Соло | 01.04.2026 | Агрызский район | ИПУ
Агрызский р-н, Агрыз г, К.МАРКСА ул, д. 14, кв. 76 | 042291 | Барс 1.111 | 01.04.2026 | Агрызский район | ИПУ
Агрызский р-н, Агрыз г, ГАГАРИНА ул, д. 11, кв. 62 | 061291 | Барс 1.111 | 01.04.2026 | Агрызский район | ИПУ
Мамадышский р-н, Мамадыш г, ШКОЛЬНАЯ ул, д. 17А, кв. 1 | 007791034059177 | СЕ 101 | 01.04.2026 | Мамадышский район | ИПУ
Мамадышский р-н, Мамадыш г, ДАВЫДОВА ул, д. 84, кв. 1 | 007791035006996 | СЕ 101 | 01.04.2026 | Мамадышский район | ИПУ
Мамадышский р-н, Мамадыш г, ШКОЛЬНАЯ ул, д. 17А, кв. 16 | 007791035012411 | СЕ 101 | 01.04.2026 | Мамадышский район | ИПУ
Мамадышский р-н, Мамадыш г, ШКОЛЬНАЯ ул, д. 17А, кв. 2 | 007791034059484 | СЕ 101 | 01.04.2026 | Мамадышский район | ИПУ
Мамадышский р-н, Мамадыш г, ШКОЛЬНАЯ ул, д. 17А, кв. 5 | 007791034059161 | СЕ 101 | 01.04.2026 | Мамадышский район | ИПУ
Мамадышский р-н, Мамадыш г, СТРОИТЕЛЕЙ ул, д. 1, кв. 12 | 060576 | СЕ 101 R5 145 | 01.04.2026 | Мамадышский район | ИПУ
Мамадышский р-н, Мамадыш г, ШКОЛЬНАЯ ул, д. 17А, кв. 17 | 007791035010786 | СЕ 101 | 01.04.2026 | Мамадышский район | ИПУ
Мамадышский р-н, Мамадыш г, ШКОЛЬНАЯ ул, д. 17А, кв. 13 | 007791035010620 | СЕ 101 | 01.04.2026 | Мамадышский район | ИПУ
Мамадышский р-н, Мамадыш г, ШКОЛЬНАЯ ул, д. 17А, кв. 7 | 007791035000216 | СЕ 101 | 01.04.2026 | Мамадышский район | ИПУ
Мамадышский р-н, Мамадыш г, ДАВЫДОВА ул, д. 32, кв. 4 | 073450 | Барс 1.211 | 01.04.2026 | Мамадышский район | ИПУ
Мамадышский р-н, Мамадыш г, ШКОЛЬНАЯ ул, д. 17А, кв. 19 | 007791035012253 | СЕ 101 | 01.04.2026 | Мамадышский район | ИПУ
Мамадышский р-н, СОВХОЗА МАМАДЫШСКИЙ П, САЙДАШЕВА ул, д. 17, кв. 23 | 06383517 | Меркурий 200.02 | 01.04.2026 | Мамадышский район | ИПУ
Мамадышский р-н, Мамадыш г, ШКОЛЬНАЯ ул, д. 17А, кв. 18 | 007791035010744 | СЕ 101 | 01.04.2026 | Мамадышский район | ИПУ
Мамадышский р-н, Мамадыш г, ШКОЛЬНАЯ ул, д. 17А, кв. 21 | 007791035011275 | СЕ 101 | 01.04.2026 | Мамадышский район | ИПУ
Кукморский р-н, КУКМОР Г, Ленина ул, д. 126, кв. 22 | 85575 | Лейне Электро-01 1МШ | 01.04.2026 | Кукморский район | ИПУ
Елабужский р-н, Елабуга г, НЕФТЯНИКОВ пр-кт, д. 11, кв. 159 | 88144 | Лейне Электро-01 1МШ | 01.04.2026 | Елабужский район | ИПУ
Елабужский р-н, Елабуга г, МОЛОДЕЖНАЯ ул, д. 10, кв. 54 | 07178540 | МЕРКУРИЙ 201 | 01.04.2026 | Елабужский район | ИПУ
Елабужский р-н, Елабуга г, ЗЕМЛЯНУХИНА ул, д. 7, кв. 13 | 256854 | СОЭ-55 | 01.04.2026 | Елабужский район | ИПУ
Елабужский р-н, Елабуга г, МИРА пр-кт, д. 19, кв. 100 | 41274 | Лейне Электро-01 1МШ | 01.04.2026 | Елабужский район | ИПУ
Елабужский р-н, Елабуга г, МАРДЖАНИ ул, д. 8, кв. 51 | 118354 | СКАТ 101 | 01.04.2026 | Елабужский район | ИПУ
Елабужский р-н, Елабуга г, ОКРУЖНОЕ ш, д. 47, кв. 12 | 05022 | Лейне Электро-01 1МШ | 01.04.2026 | Елабужский район | ИПУ
Елабужский р-н, Елабуга г, НЕФТЯНИКОВ пр-кт, д. 13, кв. 120 | 04536534 | СЭТ1-1 | 01.04.2026 | Елабужский район | ИПУ
Елабужский р-н, Елабуга г, МОЛОДЕЖНАЯ ул, д. 20, кв. 97 | 02015 | Лейне Электро-01 1МШ | 01.04.2026 | Елабужский район | ИПУ
Елабужский р-н, Елабуга г, ГАССАРА ул, д. 20А, кв. 57 | 04222734 | СЭТ1-1 | 01.04.2026 | Елабужский район | ИПУ
Елабужский р-н, Елабуга г, СТРОИТЕЛЕЙ ул, д. 2, кв. 18 | 06473047 | МЕРКУРИЙ 201 | 01.04.2026 | Елабужский район | ИПУ
Елабужский р-н, Елабуга г, ПРОЛЕТАРСКАЯ ул, д. 20, кв. 59 | 88258 | Лейне Электро-01 1МШ | 01.04.2026 | Елабужский район | ИПУ
Елабужский р-н, Елабуга г, МИРА пр-кт, д. 1А, кв. 20 | 790237 | СОЭ | 01.04.2026 | Елабужский район | ИПУ
Елабужский р-н, Елабуга г, ПРОЛЕТАРСКАЯ ул, д. 12, кв. 5 | 06471373 | МЕРКУРИЙ 201 | 01.04.2026 | Елабужский район | ИПУ
Елабужский р-н, Елабуга г, ГАБДУЛЛЫ ТУКАЯ ул, д. 41А, кв. 6 | 063021 | Барс 1.211 | 01.04.2026 | Елабужский район | ИПУ
Елабужский р-н, Елабуга г, КАЗАНСКАЯ ул, д. 13, кв. 44 | 05334888 | МЕРКУРИЙ 200 | 01.04.2026 | Елабужский район | ИПУ
Елабужский р-н, Елабуга г, МОЛОДЕЖНАЯ ул, д. 6, кв. 43 | 06471486 | МЕРКУРИЙ 201 | 01.04.2026 | Елабужский район | ИПУ
Елабужский р-н, Елабуга г, МАРДЖАНИ ул, д. 18, кв. 158 | 27306221 | МЕРКУРИЙ 200.02 | 01.04.2026 | Елабужский район | ИПУ
Елабужский р-н, Елабуга г, МОЛОДЕЖНАЯ ул, д. 20, кв. 108 | 04624334 | СЭТ1-1 | 01.04.2026 | Елабужский район | ИПУ
Елабужский р-н, Елабуга г, ХИРУРГА НЕЧАЕВА ул, д. 16А, кв. 129 | 06724600 | МЕРКУРИЙ 200 | 01.04.2026 | Елабужский район | ИПУ
Елабужский р-н, Елабуга г, Автомобилистов ул, д. 6, кв. 12 | 28577363 | МЕРКУРИЙ 200.02 | 01.04.2026 | Елабужский район | ИПУ
Елабужский р-н, Елабуга г, СТРОИТЕЛЕЙ ул, д. 2, кв. 4 | 05012825 | СЭБ-1 | 01.04.2026 | Елабужский район | ИПУ
Елабужский р-н, Елабуга г, МИРА пр-кт, д. 1А, кв. 19 | 03018410 | СЭО-1.15 | 01.04.2026 | Елабужский район | ИПУ
Елабужский р-н, Елабуга г, ЗЕМЛЯНУХИНА ул, д. 10, кв. 6 | 26131820 | МЕРКУРИЙ 200 | 01.04.2026 | Елабужский район | ИПУ
Елабужский р-н, Елабуга г, КАЗАНСКАЯ ул, д. 12, кв. 11 | 790285 | СОЭ | 01.04.2026 | Елабужский район | ИПУ
Елабужский р-н, Елабуга г, МИРА пр-кт, д. 13, кв. 3 | 061102 | СО-И449 М1-2 | 01.04.2026 | Елабужский район | ИПУ
Елабужский р-н, Елабуга г, МАРДЖАНИ ул, д. 22, кв. 152 | 064160 | Барс 1.211 | 01.04.2026 | Елабужский район | ИПУ
Елабужский р-н, Елабуга г, НЕФТЯНИКОВ пр-кт, д. 49, кв. 11 | 060787 | СО-И449 М1-2 | 01.04.2026 | Елабужский район | ИПУ
Елабужский р-н, Елабуга г, МИРА пр-кт, д. 5, кв. 82 | 06360182 | МЕРКУРИЙ 200 | 01.04.2026 | Елабужский район | ИПУ
Сабинский р-н, Шемордан с, Ф.КАРИМА УЛ, д. 9, кв. 7 | 70152 | Лейне Электро-01 1МШ | 01.05.2026 | Сабинский район | ИПУ
Сабинский р-н, Шемордан с, Ф.КАРИМА УЛ, д. 25, кв. 11 | 061062 | СО-И449 | 01.05.2026 | Сабинский район | ИПУ
Елабужский р-н, Елабуга г, ЗЕМЛЯНУХИНА ул, д. 10, кв. 32 | 26131672 | МЕРКУРИЙ 200 | 01.05.2026 | Елабужский район | ИПУ
Елабужский р-н, Елабуга г, ГОРОДИЩЕНСКАЯ ул, д. 7, кв. 19 | 007721028005398 | СЕ 101 | 01.05.2026 | Елабужский район | ИПУ
Елабужский р-н, Елабуга г, ПРОЛЕТАРСКАЯ ул, д. 12, кв. 31 | 007789029009526 | СЕ 101 | 01.05.2026 | Елабужский район | ИПУ
Елабужский р-н, Елабуга г, ЗЕМЛЯНУХИНА ул, д. 10, кв. 13 | 26109739 | МЕРКУРИЙ 200 | 01.05.2026 | Елабужский район | ИПУ
Елабужский р-н, Елабуга г, БОЛГАР ул, д. 2, кв. 42 | 32042 | СО-ИБ11 | 01.05.2026 | Елабужский район | ИПУ
Тюлячинский р-н, УЗЯК П, ХАЗИЕВА ул, д. 14, кв. 3 | 057785 | Барс 1.214 | 01.06.2026 | Тюлячинский район | ИПУ
Менделеевский р-н, Менделеевск г, СЕВЕРНАЯ ул, д. 6, кв. 20 | 614674 | СО-505 | 01.06.2026 | Менделеевский район | ИПУ
Мамадышский р-н, Мамадыш г, ШКОЛЬНАЯ ул, д. 17А, кв. 20 | 007791035011937 | СЕ 101 | 01.06.2026 | Мамадышский район | ИПУ
Мамадышский р-н, Мамадыш г, НОВОЗАВОДСКАЯ ул, д. 15, кв. 26 | 007789029011897 | СЕ 101 | 01.06.2026 | Мамадышский район | ИПУ
Мамадышский р-н, Мамадыш г, ШКОЛЬНАЯ ул, д. 17А, кв. 4 | 007791035009375 | СЕ 101 | 01.06.2026 | Мамадышский район | ИПУ
Мамадышский р-н, Мамадыш г, ГОРЬКОГО ул, д. 29, кв. 73 | 07789027041020 | СЕ 101 | 01.06.2026 | Мамадышский район | ИПУ
Мамадышский р-н, Мамадыш г, ШКОЛЬНАЯ ул, д. 17А, кв. 15 | 007791035010633 | СЕ 101 | 01.06.2026 | Мамадышский район | ИПУ
Сабинский р-н, Богатые Сабы пгт, З.ЮСУПОВА УЛ, д. 12А, кв. 19 | 163503490037 | Меркурий 200 | 01.06.2026 | Сабинский район | ИПУ
Сабинский р-н, Богатые Сабы пгт, СТРОИТЕЛЕЙ УЛ, д. 11, кв. 22 | 06326918 | Меркурий 200 | 01.06.2026 | Сабинский район | ИПУ
Сабинский р-н, Богатые Сабы пгт, З.ЮСУПОВА УЛ, д. 12А, кв. 4 | 06706066 | Меркурий 200 | 01.06.2026 | Сабинский район | ИПУ
Сабинский р-н, Богатые Сабы пгт, З.ЮСУПОВА УЛ, д. 12А, кв. 14 | 06592777 | Меркурий 200 | 01.06.2026 | Сабинский район | ИПУ
Сабинский р-н, Богатые Сабы пгт, СТРОИТЕЛЕЙ УЛ, д. 11, кв. 13 | 06532696 | Меркурий 200 | 01.06.2026 | Сабинский район | ИПУ
Сабинский р-н, Богатые Сабы пгт, З.ЮСУПОВА УЛ, д. 12А, кв. 15 | 06592776 | Меркурий 200 | 01.06.2026 | Сабинский район | ИПУ
Сабинский р-н, Богатые Сабы пгт, СТРОИТЕЛЕЙ УЛ, д. 11, кв. 4 | 06532688 | Меркурий 200 | 01.06.2026 | Сабинский район | ИПУ
Сабинский р-н, Богатые Сабы пгт, СТРОИТЕЛЕЙ УЛ, д. 11, кв. 17 | 06532668 | Меркурий 200 | 01.06.2026 | Сабинский район | ИПУ
Сабинский р-н, Богатые Сабы пгт, СТРОИТЕЛЕЙ УЛ, д. 11, кв. 25 | 06544214 | Меркурий 200 | 01.06.2026 | Сабинский район | ИПУ
Сабинский р-н, Богатые Сабы пгт, З.ЮСУПОВА УЛ, д. 12А, кв. 26 | 06592800 | Меркурий 200 | 01.06.2026 | Сабинский район | ИПУ
Сабинский р-н, Богатые Сабы пгт, З.ЮСУПОВА УЛ, д. 12А, кв. 17 | 06795965 | Меркурий 200 | 01.06.2026 | Сабинский район | ИПУ
Сабинский р-н, Богатые Сабы пгт, З.ЮСУПОВА УЛ, д. 12А, кв. 6 | 06706155 | Меркурий 200 | 01.06.2026 | Сабинский район | ИПУ
Сабинский р-н, Богатые Сабы пгт, СТРОИТЕЛЕЙ УЛ, д. 11, кв. 9 | 06532628 | Меркурий 200 | 01.06.2026 | Сабинский район | ИПУ
Сабинский р-н, Богатые Сабы пгт, З.ЮСУПОВА УЛ, д. 12А, кв. 1 | 06705927 | Меркурий 200 | 01.06.2026 | Сабинский район | ИПУ
Сабинский р-н, Богатые Сабы пгт, СТРОИТЕЛЕЙ УЛ, д. 11, кв. 11 | 06532669 | Меркурий 200 | 01.06.2026 | Сабинский район | ИПУ
Сабинский р-н, Богатые Сабы пгт, З.ЮСУПОВА УЛ, д. 12А, кв. 11 | 06706107 | Меркурий 200 | 01.06.2026 | Сабинский район | ИПУ
Сабинский р-н, Богатые Сабы пгт, З.ЮСУПОВА УЛ, д. 12А, кв. 29 | 06592963 | Меркурий 200 | 01.06.2026 | Сабинский район | ИПУ
Сабинский р-н, Богатые Сабы пгт, СТРОИТЕЛЕЙ УЛ, д. 11, кв. 8 | 06532645 | Меркурий 200 | 01.06.2026 | Сабинский район | ИПУ
Сабинский р-н, Богатые Сабы пгт, З.ЮСУПОВА УЛ, д. 12А, кв. 10 | 06706395 | Меркурий 200 | 01.06.2026 | Сабинский район | ИПУ
Сабинский р-н, Богатые Сабы пгт, З.ЮСУПОВА УЛ, д. 12А, кв. 3 | 06707631 | Меркурий 200 | 01.06.2026 | Сабинский район | ИПУ
Сабинский р-н, Богатые Сабы пгт, СТРОИТЕЛЕЙ УЛ, д. 11, кв. 24 | 06552890 | Меркурий 200 | 01.06.2026 | Сабинский район | ИПУ
Сабинский р-н, Богатые Сабы пгт, З.ЮСУПОВА УЛ, д. 12А, кв. 33 | 06593045 | Меркурий 200 | 01.06.2026 | Сабинский район | ИПУ
Сабинский р-н, Богатые Сабы пгт, СТРОИТЕЛЕЙ УЛ, д. 11, кв. 14 | 06561847 | Меркурий 200 | 01.06.2026 | Сабинский район | ИПУ
Сабинский р-н, Богатые Сабы пгт, СТРОИТЕЛЕЙ УЛ, д. 11, кв. 19 | 06326913 | Меркурий 200 | 01.06.2026 | Сабинский район | ИПУ
Сабинский р-н, Шемордан с, МОЛОДЕЖНАЯ УЛ, д. 15, кв. 3 | 061927 | Барс 1.111 | 01.06.2026 | Сабинский район | ИПУ
Сабинский р-н, Богатые Сабы пгт, З.ЮСУПОВА УЛ, д. 12А, кв. 32 | 06593076 | Меркурий 200 | 01.06.2026 | Сабинский район | ИПУ
Сабинский р-н, Богатые Сабы пгт, З.ЮСУПОВА УЛ, д. 12А, кв. 28 | 06592749 | Меркурий 200 | 01.06.2026 | Сабинский район | ИПУ
Сабинский р-н, Богатые Сабы пгт, З.ЮСУПОВА УЛ, д. 12А, кв. 16 | 06592717 | Меркурий 200 | 01.06.2026 | Сабинский район | ИПУ
Сабинский р-н, Богатые Сабы пгт, СТРОИТЕЛЕЙ УЛ, д. 11, кв. 23 | 06544873 | Меркурий 200 | 01.06.2026 | Сабинский район | ИПУ
Сабинский р-н, Богатые Сабы пгт, СТРОИТЕЛЕЙ УЛ, д. 11, кв. 1 | 06334759 | Меркурий 200 | 01.06.2026 | Сабинский район | ИПУ
Сабинский р-н, Богатые Сабы пгт, З.ЮСУПОВА УЛ, д. 12А, кв. 18 | 06592751 | Меркурий 200 | 01.06.2026 | Сабинский район | ИПУ
Сабинский р-н, Богатые Сабы пгт, СТРОИТЕЛЕЙ УЛ, д. 7, кв. 7 | 048847 | Барс 1.111 | 01.06.2026 | Сабинский район | ИПУ
Сабинский р-н, Богатые Сабы пгт, СТРОИТЕЛЕЙ УЛ, д. 11, кв. 12 | 06532683 | Меркурий 200 | 01.06.2026 | Сабинский район | ИПУ
Сабинский р-н, Богатые Сабы пгт, З.ЮСУПОВА УЛ, д. 12А, кв. 8 | 06707444 | Меркурий 200 | 01.06.2026 | Сабинский район | ИПУ
Сабинский р-н, Богатые Сабы пгт, СТРОИТЕЛЕЙ УЛ, д. 11, кв. 3 | 06552896 | Меркурий 200 | 01.06.2026 | Сабинский район | ИПУ
Сабинский р-н, Богатые Сабы пгт, СТРОИТЕЛЕЙ УЛ, д. 11, кв. 20 | 06532639 | Меркурий 200 | 01.06.2026 | Сабинский район | ИПУ
Сабинский р-н, Богатые Сабы пгт, З.ЮСУПОВА УЛ, д. 12А, кв. 21 | 06705871 | Меркурий 200 | 01.06.2026 | Сабинский район | ИПУ
Сабинский р-н, Богатые Сабы пгт, З.ЮСУПОВА УЛ, д. 12А, кв. 5 | 06705942 | Меркурий 200 | 01.06.2026 | Сабинский район | ИПУ
Сабинский р-н, Богатые Сабы пгт, СТРОИТЕЛЕЙ УЛ, д. 7, кв. 15 | 09908 | Лейне Электро-01 1МШ | 01.06.2026 | Сабинский район | ИПУ
Сабинский р-н, Богатые Сабы пгт, З.ЮСУПОВА УЛ, д. 12А, кв. 30 | 06592655 | Меркурий 200.02 | 01.06.2026 | Сабинский район | ИПУ
Сабинский р-н, Богатые Сабы пгт, З.ЮСУПОВА УЛ, д. 12А, кв. 24 | 06707531 | Меркурий 200 | 01.06.2026 | Сабинский район | ИПУ
Сабинский р-н, Богатые Сабы пгт, СТРОИТЕЛЕЙ УЛ, д. 11, кв. 16 | 06532690 | Меркурий 200 | 01.06.2026 | Сабинский район | ИПУ
Сабинский р-н, Богатые Сабы пгт, СТРОИТЕЛЕЙ УЛ, д. 11, кв. 2 | 06532655 | Меркурий 200 | 01.06.2026 | Сабинский район | ИПУ
Сабинский р-н, Богатые Сабы пгт, СТРОИТЕЛЕЙ УЛ, д. 11, кв. 27 | 06557892 | Меркурий 200 | 01.06.2026 | Сабинский район | ИПУ
Сабинский р-н, Богатые Сабы пгт, З.ЮСУПОВА УЛ, д. 12А, кв. 34 | 06795920 | Меркурий 200 | 01.06.2026 | Сабинский район | ИПУ
Сабинский р-н, Богатые Сабы пгт, З.ЮСУПОВА УЛ, д. 12А, кв. 9 | 0670607110 | Меркурий 200 | 01.06.2026 | Сабинский район | ИПУ
Сабинский р-н, Богатые Сабы пгт, З.ЮСУПОВА УЛ, д. 12А, кв. 12 | 06707493 | Меркурий 200 | 01.06.2026 | Сабинский район | ИПУ
Сабинский р-н, Богатые Сабы пгт, СТРОИТЕЛЕЙ УЛ, д. 11, кв. 6 | 06532661 | Меркурий 200.02 | 01.06.2026 | Сабинский район | ИПУ
Сабинский р-н, Богатые Сабы пгт, СТРОИТЕЛЕЙ УЛ, д. 11, кв. 5 | 06334673 | Меркурий 200.02 | 01.06.2026 | Сабинский район | ИПУ
Сабинский р-н, Богатые Сабы пгт, З.ЮСУПОВА УЛ, д. 12А, кв. 22 | 067059 | Меркурий 200 | 01.06.2026 | Сабинский район | ИПУ
Сабинский р-н, Богатые Сабы пгт, З.ЮСУПОВА УЛ, д. 12А, кв. 2 | 06707314 | Меркурий 200 | 01.06.2026 | Сабинский район | ИПУ
Сабинский р-н, Богатые Сабы пгт, З.ЮСУПОВА УЛ, д. 12А, кв. 35 | 06795928 | Меркурий 200 | 01.06.2026 | Сабинский район | ИПУ
Сабинский р-н, Шемордан с, Ф.КАРИМА УЛ, д. 25, кв. 15 | 042678 | Барс 1.111 | 01.06.2026 | Сабинский район | ИПУ
Сабинский р-н, Богатые Сабы пгт, СТРОИТЕЛЕЙ УЛ, д. 11, кв. 21 | 06557974 | Меркурий 200 | 01.06.2026 | Сабинский район | ИПУ
Сабинский р-н, Богатые Сабы пгт, З.ЮСУПОВА УЛ, д. 12А, кв. 23 | 06707282 | Меркурий 200 | 01.06.2026 | Сабинский район | ИПУ
Сабинский р-н, Богатые Сабы пгт, З.ЮСУПОВА УЛ, д. 12А, кв. 27 | 06795911 | Меркурий 200 | 01.06.2026 | Сабинский район | ИПУ
Сабинский р-н, Богатые Сабы пгт, З.ЮСУПОВА УЛ, д. 12А, кв. 36 | 06795924 | Меркурий 200 | 01.06.2026 | Сабинский район | ИПУ
Сабинский р-н, Богатые Сабы пгт, Г.ЗАКИРОВА УЛ, д. 40, кв. 24 | 06727857 | Меркурий 200 | 01.06.2026 | Сабинский район | ИПУ
Сабинский р-н, Богатые Сабы пгт, СТРОИТЕЛЕЙ УЛ, д. 11, кв. 7 | 06532707 | Меркурий 200 | 01.06.2026 | Сабинский район | ИПУ
Сабинский р-н, Богатые Сабы пгт, З.ЮСУПОВА УЛ, д. 12А, кв. 13 | 0679506 | Меркурий 200 | 01.06.2026 | Сабинский район | ИПУ
Сабинский р-н, Богатые Сабы пгт, З.ЮСУПОВА УЛ, д. 13, кв. 19 | 117782 | Барс 1.111 | 01.06.2026 | Сабинский район | ИПУ
Сабинский р-н, Богатые Сабы пгт, СТРОИТЕЛЕЙ УЛ, д. 11, кв. 26 | 06544171 | Меркурий 200 | 01.06.2026 | Сабинский район | ИПУ
Сабинский р-н, Богатые Сабы пгт, З.ЮСУПОВА УЛ, д. 12А, кв. 25 | 06593125 | Меркурий 200 | 01.06.2026 | Сабинский район | ИПУ
Сабинский р-н, Богатые Сабы пгт, СТРОИТЕЛЕЙ УЛ, д. 11, кв. 15 | 06532667 | Меркурий 200 | 01.06.2026 | Сабинский район | ИПУ
Сабинский р-н, Богатые Сабы пгт, З.ЮСУПОВА УЛ, д. 12А, кв. 7 | 06707587 | Меркурий 200 | 01.06.2026 | Сабинский район | ИПУ
Менделеевский р-н, Менделеевск г, МЕНДЕЛЕЕВА ул, д. 2, кв. 59 | 06176792 | Меркурий 201 | 01.07.2026 | Менделеевский район | ИПУ
Менделеевский р-н, Менделеевск г, ТРУДОВАЯ ул, д. 2, кв. 49 | 1057224 | СОЭ-52 | 01.07.2026 | Менделеевский район | ИПУ
Менделеевский р-н, Менделеевск г, ГАБДУЛЛЫ ТУКАЯ ул, д. 12, кв. 151 | 08768109 | Меркурий 200.02 | 01.07.2026 | Менделеевский район | ИПУ
Менделеевский р-н, Менделеевск г, ФОМИНА ул, д. 18, кв. 3 | 05009668 | СЭО-1.09 | 01.07.2026 | Менделеевский район | ИПУ
Агрызский р-н, Красный Бор с, МАРКИНА ул, д. 27, кв. 1 | 146550 | СОЭ-55 | 01.07.2026 | Агрызский район | ИПУ
Агрызский р-н, Агрыз г, К.МАРКСА ул, д. 6, кв. 13 | 1060067 | СОЭ-52 | 01.07.2026 | Агрызский район | ИПУ
Агрызский р-н, Агрыз г, К.МАРКСА ул, д. 210, кв. 14 | 05750 | Лейне Электро-01 1МШ | 01.07.2026 | Агрызский район | ИПУ
Агрызский р-н, Агрыз г, М.ГОРЬКОГО ул, д. 7, кв. 45 | 008639022000581 | СЕ 102 | 01.07.2026 | Агрызский район | ИПУ
Агрызский р-н, Агрыз г, ГАГАРИНА ул, д. 12, кв. 48 | 874536 | СОЭ | 01.07.2026 | Агрызский район | ИПУ
Агрызский р-н, Агрыз г, М.ГОРЬКОГО ул, д. 13, кв. 50 | 43169 | Лейне Электро-01 1МШ | 01.07.2026 | Агрызский район | ИПУ
Агрызский р-н, Агрыз г, МАЯКОВСКОГО ул, д. 6, кв. 3 | 98031 | Лейне Электро-01 1МШ | 01.07.2026 | Агрызский район | ИПУ
Агрызский р-н, Агрыз г, МАЯКОВСКОГО ул, д. 3, кв. 9 | 12231 | Лейне Электро-01 1МШ | 01.07.2026 | Агрызский район | ИПУ
Агрызский р-н, Агрыз г, МАЯКОВСКОГО ул, д. 16, кв. 45 | 372388 | Нева 101 | 01.07.2026 | Агрызский район | ИПУ
Агрызский р-н, Агрыз г, М.ГОРЬКОГО ул, д. 9, кв. 72 | 05511 | Лейне Электро-01 1МШ | 01.07.2026 | Агрызский район | ИПУ
Агрызский р-н, Агрыз г, ОКТЯБРЬСКАЯ ул, д. 2, кв. 53 | 67784 | Лейне Электро-01 1МШ | 01.07.2026 | Агрызский район | ИПУ
Агрызский р-н, Агрыз г, ГАГАРИНА ул, д. 4, кв. 18 | 06824399 | Меркурий 201 | 01.07.2026 | Агрызский район | ИПУ
Агрызский р-н, Агрыз г, МАЯКОВСКОГО ул, д. 5, кв. 2 | 76265 | Лейне Электро-01 1МШ | 01.07.2026 | Агрызский район | ИПУ
Агрызский р-н, Агрыз г, ГОГОЛЯ ул, д. 3, кв. 28 | 06541243 | Меркурий 200.02 | 01.07.2026 | Агрызский район | ИПУ
Агрызский р-н, Агрыз г, М.ГОРЬКОГО ул, д. 2А, кв. 90 | 007789036006449 | СЕ 101 | 01.07.2026 | Агрызский район | ИПУ
Агрызский р-н, Агрыз г, ГАГАРИНА ул, д. 14, кв. 11 | 79361 | Лейне Электро-01 1МШ | 01.07.2026 | Агрызский район | ИПУ
Агрызский р-н, Агрыз г, ГАГАРИНА ул, д. 4, кв. 56 | 1058303 | СОЭ-52 | 01.07.2026 | Агрызский район | ИПУ
Агрызский р-н, Агрыз г, М.ГОРЬКОГО ул, д. 4, кв. 16 | 06555475 | Меркурий 200 | 01.07.2026 | Агрызский район | ИПУ
Агрызский р-н, Агрыз г, ЭНГЕЛЬСА ул, д. 29, кв. 12 | 007791036012602 | СЕ 101 | 01.07.2026 | Агрызский район | ИПУ
Агрызский р-н, Красный Бор с, СТРОИТЕЛЕЙ ул, д. 5, кв. 3 | 02017 | Лейне Электро-01 1МШ | 01.07.2026 | Агрызский район | ИПУ
Агрызский р-н, Агрыз г, М.ГОРЬКОГО пер, д. 2, кв. 51 | 04657 | Лейне Электро-01 1МШ | 01.07.2026 | Агрызский район | ИПУ
Агрызский р-н, Агрыз г, М.ГОРЬКОГО пер, д. 1, кв. 37 | 092317 | Барс 1.111 | 01.07.2026 | Агрызский район | ИПУ
Агрызский р-н, Агрыз г, МАЯКОВСКОГО ул, д. 16, кв. 35 | 28267322 | Меркурий 201.7 | 01.07.2026 | Агрызский район | ИПУ
Агрызский р-н, Агрыз г, М.ГОРЬКОГО пер, д. 1, кв. 26 | 092305 | Барс 1.111 | 01.07.2026 | Агрызский район | ИПУ
Агрызский р-н, Агрыз г, МАЯКОВСКОГО ул, д. 16, кв. 29 | 0724073810 | Меркурий 201 | 01.07.2026 | Агрызский район | ИПУ
Агрызский р-н, Агрыз г, ЧАЙКОВСКОГО ул, д. 7, кв. 14 | 544086 | СОЭ-55 | 01.07.2026 | Агрызский район | ИПУ
Агрызский р-н, Агрыз г, МАЯКОВСКОГО ул, д. 3, кв. 27 | 78657 | Лейне Электро-01 1МШ | 01.07.2026 | Агрызский район | ИПУ
Агрызский р-н, Агрыз г, М.ГОРЬКОГО ул, д. 2А, кв. 72 | 36115 | Лейне Электро-01 1МШ | 01.07.2026 | Агрызский район | ИПУ
Агрызский р-н, Агрыз г, ЗАВОДСКАЯ ул, д. 65, кв. 12 | 04660 | Лейне Электро-01 1МШ | 01.07.2026 | Агрызский район | ИПУ
Агрызский р-н, Агрыз г, М.ГОРЬКОГО ул, д. 13, кв. 34 | 1023810 | СОЭ | 01.07.2026 | Агрызский район | ИПУ
Агрызский р-н, Агрыз г, МАЯКОВСКОГО ул, д. 8, кв. 2 | 78295 | Лейне Электро-01 1МШ | 01.07.2026 | Агрызский район | ИПУ
Агрызский р-н, Агрыз г, М.ГОРЬКОГО ул, д. 7, кв. 85 | 06630030 | Меркурий 201 | 01.07.2026 | Агрызский район | ИПУ
Агрызский р-н, Агрыз г, М.ГОРЬКОГО ул, д. 7, кв. 62 | 06659458 | Меркурий 201 | 01.07.2026 | Агрызский район | ИПУ
Агрызский р-н, Агрыз г, ГАГАРИНА ул, д. 6, кв. 13 | 414686 | Нева 101 | 01.07.2026 | Агрызский район | ИПУ
Агрызский р-н, Агрыз г, М.ГОРЬКОГО пер, д. 2, кв. 32 | 78563 | Лейне Электро-01 1МШ | 01.07.2026 | Агрызский район | ИПУ
Мамадышский р-н, Мамадыш г, ДОРОЖНИКОВ ул, д. 1, кв. 35 | 99352 | Лейне Электро-01 1МШ | 01.07.2026 | Мамадышский район | ИПУ
Мамадышский р-н, Мамадыш г, ДАВЫДОВА ул, д. 84, кв. 11 | 007791034059758 | СЕ 101 | 01.07.2026 | Мамадышский район | ИПУ
Сабинский р-н, Шемордан с, Ф.КАРИМА УЛ, д. 7, кв. 22 | 23980 | Лейне Электро-01 1МШ | 01.07.2026 | Сабинский район | ИПУ
Елабужский р-н, Елабуга г, СТРОИТЕЛЕЙ ул, д. 2, кв. 5 | 979779 | СОЭ | 01.07.2026 | Елабужский район | ИПУ
Елабужский р-н, Елабуга г, ПРОЛЕТАРСКАЯ ул, д. 16, кв. 66 | 1068836 | СОЭ-55 | 01.07.2026 | Елабужский район | ИПУ
Елабужский р-н, Елабуга г, МИРА пр-кт, д. 13, кв. 27 | 10366 | Лейне Электро-01 1МШ | 01.07.2026 | Елабужский район | ИПУ
Елабужский р-н, Елабуга г, НЕФТЯНИКОВ пр-кт, д. 14, кв. 95 | 06540086 | МЕРКУРИЙ 200 | 01.07.2026 | Елабужский район | ИПУ
Елабужский р-н, Елабуга г, МИРА пр-кт, д. 19, кв. 57 | 06653771 | МЕРКУРИЙ 201 | 01.07.2026 | Елабужский район | ИПУ
Елабужский р-н, Елабуга г, МИРА пр-кт, д. 14, кв. 42 ком. Б | 06657374 | МЕРКУРИЙ 201 | 01.07.2026 | Елабужский район | ИПУ
Елабужский р-н, Елабуга г, НЕФТЯНИКОВ пр-кт, д. 183, кв. 1 | 100327 | СКАТ 101 | 01.07.2026 | Елабужский район | ИПУ
Елабужский р-н, Елабуга г, МАЛАЯ ПОКРОВСКАЯ ул, д. 33, кв. 10 | 063114 | Барс 1.211 | 01.07.2026 | Елабужский район | ИПУ
Елабужский р-н, Елабуга г, ИНТЕРНАЦИОНАЛЬНАЯ ул, д. 1, кв. 81 | 06789997 | МЕРКУРИЙ 200 | 01.07.2026 | Елабужский район | ИПУ
Елабужский р-н, Елабуга г, НЕФТЯНИКОВ пр-кт, д. 55, кв. 13 | 147151 | СОЭ-55 | 01.07.2026 | Елабужский район | ИПУ
Елабужский р-н, Елабуга г, СТРОИТЕЛЕЙ ул, д. 8Б, кв. 58 | 007791036002748 | СЕ 101 | 01.07.2026 | Елабужский район | ИПУ
Елабужский р-н, Елабуга г, МОЛОДЕЖНАЯ ул, д. 2, кв. 37 | 06657301 | МЕРКУРИЙ 201 | 01.07.2026 | Елабужский район | ИПУ
Елабужский р-н, Елабуга г, НЕФТЯНИКОВ пр-кт, д. 33, кв. 51 | 03150034 | СЭТ1-1 | 01.07.2026 | Елабужский район | ИПУ
Елабужский р-н, Елабуга г, МИРА пр-кт, д. 47/16, кв. 182 | 130359 | СОЭ | 01.07.2026 | Елабужский район | ИПУ
Елабужский р-н, Елабуга г, МАТРОСОВА ул, д. 21, кв. 13 | 06649023 | МЕРКУРИЙ 201 | 01.07.2026 | Елабужский район | ИПУ
Елабужский р-н, Елабуга г, МИРА пр-кт, д. 13, кв. 10 | 03845734 | СЭТ1-1 | 01.07.2026 | Елабужский район | ИПУ
Елабужский р-н, Елабуга г, РАЗВЕДЧИКОВ ул, д. 37, кв. 10 | 06767324 | МЕРКУРИЙ 200 | 01.07.2026 | Елабужский район | ИПУ
Елабужский р-н, Елабуга г, НЕФТЯНИКОВ пр-кт, д. 43, кв. 14 | 007789035000893 | СЕ 101 | 01.07.2026 | Елабужский район | ИПУ
Елабужский р-н, Елабуга г, СТРОИТЕЛЕЙ ул, д. 12, кв. 2 | 06659217 | МЕРКУРИЙ 201 | 01.07.2026 | Елабужский район | ИПУ
Елабужский р-н, Елабуга г, КАЗАНСКАЯ ул, д. 12, кв. 3 | 04615334 | СЭТ1-1 | 01.07.2026 | Елабужский район | ИПУ
Елабужский р-н, Елабуга г, МАРДЖАНИ ул, д. 32, кв. 28 | 06723337 | МЕРКУРИЙ 200 | 01.07.2026 | Елабужский район | ИПУ
Елабужский р-н, Елабуга г, ИНТЕРНАЦИОНАЛЬНАЯ ул, д. 1, кв. 42 | 06789355 | МЕРКУРИЙ 200 | 01.07.2026 | Елабужский район | ИПУ
Елабужский р-н, Елабуга г, МИРА пр-кт, д. 53, кв. 30 | 06534389 | МЕРКУРИЙ 200 | 01.07.2026 | Елабужский район | ИПУ
Елабужский р-н, Елабуга г, НЕФТЯНИКОВ пр-кт, д. 20А, кв. 17 | 76653 | Лейне Электро-01 1МШ | 01.07.2026 | Елабужский район | ИПУ
Елабужский р-н, Елабуга г, МОЛОДЕЖНАЯ ул, д. 14, кв. 39 | 1068690 | СОЭ-55 | 01.07.2026 | Елабужский район | ИПУ
Елабужский р-н, Елабуга г, НЕФТЯНИКОВ пр-кт, д. 189, кв. 7 | 03579134 | СЭТ1-1 | 01.07.2026 | Елабужский район | ИПУ
Елабужский р-н, Елабуга г, МОЛОДЕЖНАЯ ул, д. 6, кв. 53 | 06590699 | МЕРКУРИЙ 200 | 01.07.2026 | Елабужский район | ИПУ
Елабужский р-н, Елабуга г, МАТРОСОВА ул, д. 3, кв. 15 | 06591342 | МЕРКУРИЙ 200 | 01.07.2026 | Елабужский район | ИПУ
Елабужский р-н, Елабуга г, МАКСИМА ГОРЬКОГО ул, д. 159, кв. 2 | 007791036018849 | СЕ 101 | 01.07.2026 | Елабужский район | ИПУ
Елабужский р-н, Елабуга г, МОЛОДЕЖНАЯ ул, д. 10, кв. 59 | 80566 | Лейне Электро-01 1МШ | 01.07.2026 | Елабужский район | ИПУ
Елабужский р-н, Елабуга г, НЕФТЯНИКОВ пр-кт, д. 50, кв. 11 | 06723336 | МЕРКУРИЙ 200 | 01.07.2026 | Елабужский район | ИПУ
Елабужский р-н, Елабуга г, МОЛОДЕЖНАЯ ул, д. 14, кв. 68 | 06790244 | МЕРКУРИЙ 200 | 01.07.2026 | Елабужский район | ИПУ
Елабужский р-н, Елабуга г, НЕФТЯНИКОВ пр-кт, д. 18, кв. 81 | 06870530 | МЕРКУРИЙ 201 | 01.07.2026 | Елабужский район | ИПУ
Елабужский р-н, Елабуга г, МАЛАЯ ПОКРОВСКАЯ ул, д. 33, кв. 13 | 06791823 | МЕРКУРИЙ 200 | 01.07.2026 | Елабужский район | ИПУ
Елабужский р-н, Елабуга г, ГАССАРА ул, д. 20А, кв. 83 | 06555580 | МЕРКУРИЙ 200 | 01.07.2026 | Елабужский район | ИПУ
Елабужский р-н, Елабуга г, 10 ЛЕТ ТАТАРСТАНА ул, д. 33, кв. 5 | 06767746 | МЕРКУРИЙ 200 | 01.07.2026 | Елабужский район | ИПУ
Елабужский р-н, Елабуга г, ГОРОДИЩЕНСКАЯ ул, д. 7, кв. 56 | 06732365 | МЕРКУРИЙ 200 | 01.07.2026 | Елабужский район | ИПУ
Елабужский р-н, Елабуга г, ГАБДУЛЛЫ ТУКАЯ ул, д. 41, кв. 7 | 06648973 | МЕРКУРИЙ 201 | 01.07.2026 | Елабужский район | ИПУ
Елабужский р-н, Елабуга г, ИНТЕРНАЦИОНАЛЬНАЯ ул, д. 4, кв. 65 | 006767089 | СЕ 102 | 01.07.2026 | Елабужский район | ИПУ
Елабужский р-н, Елабуга г, НЕФТЯНИКОВ пр-кт, д. 80, кв. 17 | 06649007 | МЕРКУРИЙ 201 | 01.07.2026 | Елабужский район | ИПУ
Елабужский р-н, Елабуга г, ТУГАРОВА ул, д. 22А, кв. 63 | 121703 | СКАТ 101 | 01.07.2026 | Елабужский район | ИПУ
Елабужский р-н, Елабуга г, НЕФТЯНИКОВ пр-кт, д. 35, кв. 49 | 06729320 | МЕРКУРИЙ 200 | 01.07.2026 | Елабужский район | ИПУ
Елабужский р-н, Елабуга г, МОЛОДЕЖНАЯ ул, д. 6, кв. 54 | 06727606 | МЕРКУРИЙ 200 | 01.07.2026 | Елабужский район | ИПУ
Елабужский р-н, Елабуга г, ГАССАРА ул, д. 20А, кв. 69 | 74980 | Лейне Электро-01 1МШ | 01.07.2026 | Елабужский район | ИПУ
Елабужский р-н, Елабуга г, КАЗАНСКАЯ ул, д. 64, кв. 1 | 07125336350 | МЕРКУРИЙ 201 | 01.07.2026 | Елабужский район | ИПУ
Елабужский р-н, Елабуга г, ОКРУЖНОЕ ш, д. 45, кв. 9 | 11880 | Лейне Электро-01 1МШ | 01.07.2026 | Елабужский район | ИПУ
Елабужский р-н, Елабуга г, МИРА пр-кт, д. 19, кв. 74 | 06539812 | МЕРКУРИЙ 200 | 01.07.2026 | Елабужский район | ИПУ
Елабужский р-н, Елабуга г, МИРА пр-кт, д. 33А, кв. 19 | 1073271 | СОЭ-55 | 01.07.2026 | Елабужский район | ИПУ
Елабужский р-н, Елабуга г, ХИРУРГА НЕЧАЕВА ул, д. 16А, кв. 95 | 06505031 | МЕРКУРИЙ 200 | 01.07.2026 | Елабужский район | ИПУ
Елабужский р-н, Елабуга г, ПРОЛЕТАРСКАЯ ул, д. 12, кв. 81 | 03576834 | СЭТ1-1 | 01.07.2026 | Елабужский район | ИПУ
Елабужский р-н, Елабуга г, РАЗВЕДЧИКОВ ул, д. 39Б, кв. 4 | 06587893 | МЕРКУРИЙ 200 | 01.07.2026 | Елабужский район | ИПУ
Елабужский р-н, Танайка с, ЕРМАЗОВА ул, д. 16, кв. 1 | 09744364 | МЕРКУРИЙ 201,5 | 01.07.2026 | Елабужский район | ИПУ
Менделеевский р-н, Менделеевск г, ПУШКИНА ул, д. 3, кв. 83 | 06473023 | Меркурий 201 | 01.08.2026 | Менделеевский район | ИПУ
Менделеевский р-н, Менделеевск г, ПУШКИНА ул, д. 3, кв. 132 | 042467 | Барс 1.113 | 01.08.2026 | Менделеевский район | ИПУ
Агрызский р-н, Агрыз г, К.МАРКСА ул, д. 1, кв. 7 | 979782 | СОЭ | 01.08.2026 | Агрызский район | ИПУ
Агрызский р-н, Агрыз г, М.ГОРЬКОГО ул, д. 9, кв. 14 | 431954 | СОЭ-52 | 01.08.2026 | Агрызский район | ИПУ
Агрызский р-н, Агрыз г, ГАГАРИНА ул, д. 7, кв. 59 | 1058442 | СОЭ-52 | 01.08.2026 | Агрызский район | ИПУ
Агрызский р-н, Агрыз г, ГАГАРИНА ул, д. 4, кв. 25 | 061061 | Барс 1.111 | 01.08.2026 | Агрызский район | ИПУ
Агрызский р-н, Агрыз г, К.МАРКСА ул, д. 3, кв. 6 | 1060757 | СОЭ-52 | 01.08.2026 | Агрызский район | ИПУ
Агрызский р-н, Агрыз г, М.ГОРЬКОГО пер, д. 1, кв. 48 | 1059374 | СОЭ-52 | 01.08.2026 | Агрызский район | ИПУ
Агрызский р-н, Агрыз г, М.ГОРЬКОГО ул, д. 2А, кв. 66 | 065385 | Барс 1.211 | 01.08.2026 | Агрызский район | ИПУ
Агрызский р-н, Агрыз г, ГАГАРИНА ул, д. 10, кв. 1 ком. 3 | 1057921 | СОЭ-52 | 01.08.2026 | Агрызский район | ИПУ
Агрызский р-н, Агрыз г, ГОГОЛЯ ул, д. 2, кв. 12 ком. 2 | 980017 | СОЭ-52 | 01.08.2026 | Агрызский район | ИПУ
Агрызский р-н, Агрыз г, М.ГОРЬКОГО ул, д. 2А, кв. 69 | 10048800 | Гранит 1 | 01.08.2026 | Агрызский район | ИПУ
Агрызский р-н, Агрыз г, ЗАВОДСКАЯ ул, д. 53, кв. 15 | 080551 | СОЭ-52 | 01.08.2026 | Агрызский район | ИПУ
Агрызский р-н, Агрыз г, К.МАРКСА ул, д. 4, кв. 37 | 06673570 | Меркурий 201 | 01.08.2026 | Агрызский район | ИПУ
Агрызский р-н, Агрыз г, ГАГАРИНА ул, д. 12, кв. 26 | 078541 | СОЭ-52 | 01.08.2026 | Агрызский район | ИПУ
Агрызский р-н, Агрыз г, ЗАВОДСКАЯ ул, д. 47, кв. 11 | 080771 | СОЭ-52 | 01.08.2026 | Агрызский район | ИПУ
Мамадышский р-н, Мамадыш г, ЛЕНИНА ул, д. 75А, кв. 13 | 007791035002837 | СЕ 101 | 01.08.2026 | Мамадышский район | ИПУ
Мамадышский р-н, Мамадыш г, ДАВЫДОВА ул, д. 82А, кв. 15 | 007791035001557 | СЕ 101 | 01.08.2026 | Мамадышский район | ИПУ
Мамадышский р-н, Мамадыш г, ДАВЫДОВА ул, д. 84, кв. 14 | 007791035006642 | СЕ 101 | 01.08.2026 | Мамадышский район | ИПУ
Мамадышский р-н, Мамадыш г, ДАВЫДОВА ул, д. 84, кв. | 007791035006640 | СЕ 101 | 01.08.2026 | Мамадышский район | ИПУ
Мамадышский р-н, Мамадыш г, ЛЕНИНА ул, д. 75А, кв. 5 | 007791035002797 | СЕ 101 | 01.08.2026 | Мамадышский район | ИПУ
Мамадышский р-н, Мамадыш г, ДАВЫДОВА ул, д. 82А, кв. 2 | 02004504 | СЭО-1.15 | 01.08.2026 | Мамадышский район | ИПУ
Мамадышский р-н, Мамадыш г, ДАВЫДОВА ул, д. 82А, кв. 18 | 007791035011938 | СЕ 101 | 01.08.2026 | Мамадышский район | ИПУ
Мамадышский р-н, Мамадыш г, ДАВЫДОВА ул, д. 84, кв. 23 | 007791035009980 | СЕ 101 | 01.08.2026 | Мамадышский район | ИПУ
Мамадышский р-н, Мамадыш г, ПУГАЧЕВА ул, д. 30/1, кв. 20 | 10058 | Лейне Электро-01 1МШ | 01.08.2026 | Мамадышский район | ИПУ
Мамадышский р-н, Мамадыш г, ЛЕНИНА ул, д. 75А, кв. 1 | 19392 | СЕ 101 | 01.08.2026 | Мамадышский район | ИПУ
Мамадышский р-н, Мамадыш г, ГАБДУЛЛЫ ТУКАЯ ул, д. 25, кв. 13 | 007791035006226 | СЕ 101 | 01.08.2026 | Мамадышский район | ИПУ
Мамадышский р-н, Мамадыш г, ЛЕНИНА ул, д. 75А, кв. 25 | 007791035002812 | СЕ 101 | 01.08.2026 | Мамадышский район | ИПУ
Мамадышский р-н, Мамадыш г, ГАБДУЛЛЫ ТУКАЯ ул, д. 25, кв. 21 | 007791035014406 | СЕ 101 | 01.08.2026 | Мамадышский район | ИПУ
Мамадышский р-н, Мамадыш г, ДАВЫДОВА ул, д. 82А, кв. 8 | 007791035011939 | СЕ 101 | 01.08.2026 | Мамадышский район | ИПУ
Мамадышский р-н, Мамадыш г, ДАВЫДОВА ул, д. 84, кв. 20 | 007791034044134 | СЕ 101 | 01.08.2026 | Мамадышский район | ИПУ
Мамадышский р-н, Мамадыш г, ДАВЫДОВА ул, д. 84, кв. 7 | 007791035011947 | СЕ 101 | 01.08.2026 | Мамадышский район | ИПУ
Мамадышский р-н, Мамадыш г, ДАВЫДОВА ул, д. 82А, кв. 23 | 007791035000223 | СЕ 101 | 01.08.2026 | Мамадышский район | ИПУ
Мамадышский р-н, Мамадыш г, ГАБДУЛЛЫ ТУКАЯ ул, д. 25, кв. 5 | 007791034063749 | СЕ 101 | 01.08.2026 | Мамадышский район | ИПУ
Мамадышский р-н, Мамадыш г, ГАБДУЛЛЫ ТУКАЯ ул, д. 25, кв. 22 | 007791035012490 | СЕ 101 | 01.08.2026 | Мамадышский район | ИПУ
Мамадышский р-н, Мамадыш г, ЛЕНИНА ул, д. 75А, кв. 4 | 007791035007003 | СЕ 101 | 01.08.2026 | Мамадышский район | ИПУ
Мамадышский р-н, Мамадыш г, ГАБДУЛЛЫ ТУКАЯ ул, д. 25, кв. 19 | 007791034044275 | СЕ 101 | 01.08.2026 | Мамадышский район | ИПУ
Мамадышский р-н, Мамадыш г, ДАВЫДОВА ул, д. 82А, кв. 20 | 007791035014502 | СЕ 101 | 01.08.2026 | Мамадышский район | ИПУ
Мамадышский р-н, Мамадыш г, ДАВЫДОВА ул, д. 82А, кв. 3 | 007791035011120 | СЕ 101 | 01.08.2026 | Мамадышский район | ИПУ
Мамадышский р-н, Мамадыш г, ГАБДУЛЛЫ ТУКАЯ ул, д. 25, кв. 15 | 007791035007001 | СЕ 101 | 01.08.2026 | Мамадышский район | ИПУ
Мамадышский р-н, Мамадыш г, ГАБДУЛЛЫ ТУКАЯ ул, д. 25, кв. 14 | 007791035006308 | СЕ 101 | 01.08.2026 | Мамадышский район | ИПУ
Мамадышский р-н, Мамадыш г, ДАВЫДОВА ул, д. 82А, кв. 1 | 007791035010519 | СЕ 101 | 01.08.2026 | Мамадышский район | ИПУ
Мамадышский р-н, Мамадыш г, ДАВЫДОВА ул, д. 84, кв. 9 | 007791035000215 | СЕ 101 | 01.08.2026 | Мамадышский район | ИПУ
Мамадышский р-н, Мамадыш г, ЛЕНИНА ул, д. 75А, кв. 12 | 007791035020144 | СЕ 101 | 01.08.2026 | Мамадышский район | ИПУ
Мамадышский р-н, Мамадыш г, ДАВЫДОВА ул, д. 82А, кв. 5 | 007791035010554 | СЕ 101 | 01.08.2026 | Мамадышский район | ИПУ
Мамадышский р-н, Мамадыш г, ГАБДУЛЛЫ ТУКАЯ ул, д. 25, кв. 4 | 007791035006991 | СЕ 101 | 01.08.2026 | Мамадышский район | ИПУ
Мамадышский р-н, Мамадыш г, ЛЕНИНА ул, д. 75А, кв. 6 | 007791035002810 | СЕ 101 | 01.08.2026 | Мамадышский район | ИПУ
Мамадышский р-н, Мамадыш г, ГАБДУЛЛЫ ТУКАЯ ул, д. 25, кв. 20 | 007791034044298 | СЕ 101 | 01.08.2026 | Мамадышский район | ИПУ
Мамадышский р-н, Мамадыш г, ЛЕНИНА ул, д. 75А, кв. 21 | 19412 | СЕ 101 | 01.08.2026 | Мамадышский район | ИПУ
Мамадышский р-н, Мамадыш г, ДАВЫДОВА ул, д. 82А, кв. 6 | 007791035010691 | СЕ 101 | 01.08.2026 | Мамадышский район | ИПУ
Мамадышский р-н, Мамадыш г, ДАВЫДОВА ул, д. 84, кв. 8 | 007791035010784 | СЕ 101 | 01.08.2026 | Мамадышский район | ИПУ
Мамадышский р-н, Мамадыш г, ГАБДУЛЛЫ ТУКАЯ ул, д. 25, кв. 23 | 007791035011774 | СЕ 101 | 01.08.2026 | Мамадышский район | ИПУ
Мамадышский р-н, Мамадыш г, ГАБДУЛЛЫ ТУКАЯ ул, д. 25, кв. 10 | 007791035007971 | СЕ 101 | 01.08.2026 | Мамадышский район | ИПУ
Мамадышский р-н, Мамадыш г, ГАБДУЛЛЫ ТУКАЯ ул, д. 25, кв. 11 | 007791035007681 | СЕ 101 | 01.08.2026 | Мамадышский район | ИПУ
Мамадышский р-н, Мамадыш г, ГАБДУЛЛЫ ТУКАЯ ул, д. 25, кв. 17 | 007791034063584 | СЕ 101 | 01.08.2026 | Мамадышский район | ИПУ
Мамадышский р-н, Мамадыш г, ДАВЫДОВА ул, д. 82А, кв. 13 | 007791034064869 | СЕ 101 | 01.08.2026 | Мамадышский район | ИПУ
Мамадышский р-н, Мамадыш г, ЛЕНИНА ул, д. 75А, кв. 16 | 007791035014329 | СЕ 101 | 01.08.2026 | Мамадышский район | ИПУ
Мамадышский р-н, Мамадыш г, ЛЕНИНА ул, д. 75А, кв. 15 | 007791035020372 | СЕ 101 | 01.08.2026 | Мамадышский район | ИПУ
Сабинский р-н, Шемордан с, Ф.КАРИМА УЛ, д. 25, кв. 2 | 07121681 | Меркурий 201 | 01.08.2026 | Сабинский район | ИПУ
Кукморский р-н, КУКМОР Г, Маяковского ул, д. 13, кв. 8 | 7N025571 | СЕ 102 | 01.08.2026 | Кукморский район | ИПУ
Елабужский р-н, Танайка с, ЕРМАЗОВА ул, д. 18, кв. 7 | 08038288 | МЕРКУРИЙ 200.02 | 01.08.2026 | Елабужский район | ИПУ
Тюлячинский р-н, ТЮЛЯЧИ С, ЛЕНИНА ул, д. 86, кв. 4 | 06649553 | Меркурий 201 | 01.09.2026 | Тюлячинский район | ИПУ
Менделеевский р-н, Менделеевск г, ХИМИКОВ ул, д. 3, кв. 14 | 851448 | СОЭ-5 | 01.09.2026 | Менделеевский район | ИПУ
Менделеевский р-н, Менделеевск г, УШКОВЫХ ул, д. 6, кв. 54 | 146390 | СОЭ-55 | 01.09.2026 | Менделеевский район | ИПУ
Мамадышский р-н, Мамадыш г, ДАВЫДОВА ул, д. 82А, кв. 11 | 007791035014373 | СЕ 101 | 01.09.2026 | Мамадышский район | ИПУ
Мамадышский р-н, Мамадыш г, ДАВЫДОВА ул, д. 84, кв. 19 | 007791034065761 | СЕ 101 | 01.09.2026 | Мамадышский район | ИПУ
Мамадышский р-н, Мамадыш г, ЛЕНИНА ул, д. 75А, кв. 17 | 007791035002816 | СЕ 101 R5 145 | 01.09.2026 | Мамадышский район | ИПУ
Мамадышский р-н, Мамадыш г, ГАБДУЛЛЫ ТУКАЯ ул, д. 25, кв. 3 | 007791035011511 | СЕ 101 | 01.09.2026 | Мамадышский район | ИПУ
Мамадышский р-н, Мамадыш г, ДАВЫДОВА ул, д. 84, кв. 10 | 007791034059122 | СЕ 101 | 01.09.2026 | Мамадышский район | ИПУ
Мамадышский р-н, Мамадыш г, ДАВЫДОВА ул, д. 84, кв. 15 | 007791035007932 | СЕ 101 | 01.09.2026 | Мамадышский район | ИПУ
Мамадышский р-н, Мамадыш г, ЛЕНИНА ул, д. 75А, кв. 9 | 007791035014894 | СЕ 101 | 01.09.2026 | Мамадышский район | ИПУ
Мамадышский р-н, Мамадыш г, ГАБДУЛЛЫ ТУКАЯ ул, д. 25, кв. 18 | 007791034053897 | СЕ 101 | 01.09.2026 | Мамадышский район | ИПУ
Мамадышский р-н, Мамадыш г, ДАВЫДОВА ул, д. 82А, кв. 21 | 007791035000213 | СЕ 101 | 01.09.2026 | Мамадышский район | ИПУ
Мамадышский р-н, Мамадыш г, ЛЕНИНА ул, д. 75А, кв. 2 | 007791035020101 | СЕ 101 | 01.09.2026 | Мамадышский район | ИПУ
Мамадышский р-н, Мамадыш г, ГАБДУЛЛЫ ТУКАЯ ул, д. 25, кв. 16 | 007791035006231 | СЕ 101 | 01.09.2026 | Мамадышский район | ИПУ
Мамадышский р-н, Мамадыш г, ДАВЫДОВА ул, д. 82А, кв. 14 | 007791034043395 | СЕ 101 | 01.09.2026 | Мамадышский район | ИПУ
Сабинский р-н, Шемордан с, ГАЗОВИКОВ УЛ, д. 2, кв. 4 | 114065 | Скат 101 | 01.09.2026 | Сабинский район | ИПУ
Елабужский р-н, Елабуга г, БОЛГАР ул, д. 2, кв. 54 | 128710076824 | ЦЭ6807П | 01.09.2026 | Елабужский район | ИПУ
Елабужский р-н, Елабуга г, БОЛГАР ул, д. 2, кв. 55 | 128801017241 | ЦЭ6807П | 01.09.2026 | Елабужский район | ИПУ
Елабужский р-н, Елабуга г, ХИРУРГА НЕЧАЕВА ул, д. 11, кв. 186 | 147131 | СОЭ-55 | 01.09.2026 | Елабужский район | ИПУ
Елабужский р-н, Елабуга г, БОЛГАР ул, д. 2, кв. 73 | 1287110900559 | СО-ИБ11 | 01.09.2026 | Елабужский район | ИПУ
Елабужский р-н, Елабуга г, БОЛГАР ул, д. 2, кв. 81 | 12871180325 | ЦЭ6807П | 01.09.2026 | Елабужский район | ИПУ
Елабужский р-н, Елабуга г, ХИРУРГА НЕЧАЕВА ул, д. 15, кв. 13 | 06636795 | МЕРКУРИЙ 201 | 01.09.2026 | Елабужский район | ИПУ
Елабужский р-н, Елабуга г, БОЛГАР ул, д. 2, кв. 75 | 128711086141 | ЦЭ6807П | 01.09.2026 | Елабужский район | ИПУ
Елабужский р-н, Елабуга г, БОЛГАР ул, д. 2, кв. 74 | 128711090093 | ЦЭ6807П | 01.09.2026 | Елабужский район | ИПУ
Елабужский р-н, Елабуга г, БОЛГАР ул, д. 2, кв. 86 | 128711082794 | ЦЭ6807П | 01.09.2026 | Елабужский район | ИПУ
Агрызский р-н, Красный Бор с, СТРОИТЕЛЕЙ ул, д. 5, кв. 4 | 24077 | Лейне Электро-01 1МШ | 01.10.2026 | Агрызский район | ИПУ
Агрызский р-н, Агрыз г, ЗАВОДСКАЯ ул, д. 41, кв. 5 | 125615 | СОЭ-55 | 01.10.2026 | Агрызский район | ИПУ
Агрызский р-н, Агрыз г, МАЯКОВСКОГО ул, д. 12, кв. 2 | 0250507 | Барс 1.111 | 01.10.2026 | Агрызский район | ИПУ
Агрызский р-н, Агрыз г, КИРОВА ул, д. 6, кв. 16 | 1021283 | СОЭ | 01.10.2026 | Агрызский район | ИПУ
Агрызский р-н, Агрыз г, К.МАРКСА ул, д. 6, кв. 5 | 125673 | СОЭ-55 | 01.10.2026 | Агрызский район | ИПУ
Агрызский р-н, Агрыз г, К.МАРКСА ул, д. 16, кв. 42 | 146374 | СОЭ-55 | 01.10.2026 | Агрызский район | ИПУ
Агрызский р-н, Агрыз г, ОКТЯБРЬСКАЯ ул, д. 3, кв. 19 | 414683 | Нева 101 | 01.10.2026 | Агрызский район | ИПУ
Агрызский р-н, Агрыз г, ЭНГЕЛЬСА ул, д. 8, кв. 12 | 118551 | Скат 101 | 01.10.2026 | Агрызский район | ИПУ
Агрызский р-н, Агрыз г, КОМСОМОЛЬСКАЯ ул, д. 9, кв. 67 | 6365777 | Меркурий 200.02 | 01.10.2026 | Агрызский район | ИПУ
Агрызский р-н, Агрыз г, ЧАЙКОВСКОГО ул, д. 7, кв. 7 ком. 3 | 04011235 | СЭО-1.15 | 01.10.2026 | Агрызский район | ИПУ
Агрызский р-н, Агрыз г, ЛЕСОПИЛЬНАЯ ул, д. 10, кв. 3 | 24014 | Лейне Электро-01 1МШ | 01.10.2026 | Агрызский район | ИПУ
Агрызский р-н, Агрыз г, ГАГАРИНА ул, д. 10, кв. 14 ком. 2 | 12986 | Лейне Электро-01 1МШ | 01.10.2026 | Агрызский район | ИПУ
Агрызский р-н, Агрыз г, КОМСОМОЛЬСКАЯ ул, д. 9, кв. 35 | 6365461 | Меркурий 200.02 | 01.10.2026 | Агрызский район | ИПУ
Агрызский р-н, Агрыз г, КОМСОМОЛЬСКАЯ ул, д. 3, кв. 5 | 101833 | СОЭ-55 | 01.10.2026 | Агрызский район | ИПУ
Агрызский р-н, Агрыз г, ГАГАРИНА ул, д. 10, кв. 20 ком. 2 | 07219508 | Меркурий 201 | 01.10.2026 | Агрызский район | ИПУ
Агрызский р-н, Агрыз г, ЭНГЕЛЬСА ул, д. 8, кв. 1 | 07231811 | Меркурий 201 | 01.10.2026 | Агрызский район | ИПУ
Агрызский р-н, Агрыз г, ЗАВОДСКАЯ ул, д. 47В, кв. 4 | 12912 | Лейне Электро-01 1МШ | 01.10.2026 | Агрызский район | ИПУ
Агрызский р-н, Агрыз г, КИРОВА ул, д. 12, кв. 13 | 1021275 | СОЭ | 01.10.2026 | Агрызский район | ИПУ
Агрызский р-н, Агрыз г, М.ГОРЬКОГО ул, д. 4, кв. 46 | 080844 | Барс 1.111 | 01.10.2026 | Агрызский район | ИПУ
Агрызский р-н, Красный Бор с, СТРОИТЕЛЕЙ ул, д. 1, кв. 7 | 415742 | Нева 101 | 01.10.2026 | Агрызский район | ИПУ
Агрызский р-н, Агрыз г, ЛЕСОПИЛЬНАЯ ул, д. 8А, кв. 2 | 092206 | Барс 1.111 | 01.10.2026 | Агрызский район | ИПУ
Агрызский р-н, Агрыз г, М.ГОРЬКОГО ул, д. 2А, кв. 55 | 025466310 | Соло | 01.10.2026 | Агрызский район | ИПУ
Агрызский р-н, Агрыз г, ЗАВОДСКАЯ ул, д. 47Б, кв. 19 | 024621 | БАРС 1.113 | 01.10.2026 | Агрызский район | ИПУ
Агрызский р-н, Агрыз г, ОМЕТОВА ул, д. 19, кв. 19 | 7495030011745 | СЕ 102 | 01.10.2026 | Агрызский район | ИПУ
Агрызский р-н, Агрыз г, К.МАРКСА ул, д. 2, кв. 53 | 0736052810 | Меркурий 201 | 01.10.2026 | Агрызский район | ИПУ
Агрызский р-н, Терси с, СОВЕТСКАЯ ул, д. 13, кв. 5 | 99991 | Лейне Электро-01 1МШ | 01.10.2026 | Агрызский район | ИПУ
Агрызский р-н, Агрыз г, ГАГАРИНА ул, д. 10, кв. 16 ком. 3 | 414012 | Нева 101 | 01.10.2026 | Агрызский район | ИПУ
Агрызский р-н, Агрыз г, М.ГОРЬКОГО ул, д. 2, кв. 24 | 06957042 | Меркурий 200 | 01.10.2026 | Агрызский район | ИПУ
Агрызский р-н, Агрыз г, М.ГОРЬКОГО пер, д. 1, кв. 50 | 1087471 | СОЭ-52 | 01.10.2026 | Агрызский район | ИПУ
Агрызский р-н, Агрыз г, К.МАРКСА ул, д. 4, кв. 5 | 0766026610 | Меркурий 201 | 01.10.2026 | Агрызский район | ИПУ
Агрызский р-н, Агрыз г, К.МАРКСА ул, д. 6, кв. 33 | 025138510 | Соло | 01.10.2026 | Агрызский район | ИПУ
Агрызский р-н, Терси с, СОВЕТСКАЯ ул, д. 11, кв. 7 | 73730 | Лейне Электро-01 1МШ | 01.10.2026 | Агрызский район | ИПУ
Агрызский р-н, Агрыз г, ГАГАРИНА ул, д. 10, кв. 4 ком. 3 | 102568 | Скат 101 | 01.10.2026 | Агрызский район | ИПУ
Агрызский р-н, Агрыз г, МАЯКОВСКОГО ул, д. 14, кв. 30 | 459272 | СОЭ-52 | 01.10.2026 | Агрызский район | ИПУ
Агрызский р-н, Красный Бор с, СТРОИТЕЛЕЙ ул, д. 11, кв. 2 | 12772 | Лейне Электро-01 1МШ | 01.10.2026 | Агрызский район | ИПУ
Агрызский р-н, Агрыз г, М.ГОРЬКОГО ул, д. 7, кв. 88 | 0736057610 | Меркурий 201 | 01.10.2026 | Агрызский район | ИПУ
Агрызский р-н, Красный Бор с, СТРОИТЕЛЕЙ ул, д. 3, кв. 2 | 080842 | Барс 1.111 | 01.10.2026 | Агрызский район | ИПУ
Агрызский р-н, Агрыз г, М.ГОРЬКОГО ул, д. 2А, кв. 26 | 463937 | СОЭ-52 | 01.10.2026 | Агрызский район | ИПУ
Мамадышский р-н, Мамадыш г, ЗАПАДНЫЙ пер, д. 1, кв. 6 | 06929134 | Меркурий 200.02 | 01.10.2026 | Мамадышский район | ИПУ
Мамадышский р-н, Мамадыш г, КАРЛА МАРКСА ул, д. 31, кв. 6 | 224414 | СОЭ-55 | 01.10.2026 | Мамадышский район | ИПУ
Мамадышский р-н, Мамадыш г, ГАЛАКТИОНОВА ул, д. 1, кв. 8 | 007791035013286 | СЕ 101 | 01.10.2026 | Мамадышский район | ИПУ
Мамадышский р-н, Мамадыш г, ГАЛАКТИОНОВА ул, д. 1, кв. 7 | 007791035013502 | СЕ 101 | 01.10.2026 | Мамадышский район | ИПУ
Мамадышский р-н, Мамадыш г, ГАЛАКТИОНОВА ул, д. 1, кв. 11 | 007791034059947 | СЕ 101 | 01.10.2026 | Мамадышский район | ИПУ
Мамадышский р-н, Мамадыш г, КИРОВА ул, д. 14/33, кв. 3 | 125445 | СОЭ-55 | 01.10.2026 | Мамадышский район | ИПУ
Мамадышский р-н, Мамадыш г, ГАЛАКТИОНОВА ул, д. 1, кв. 24 | 007791035010265 | СЕ 101 | 01.10.2026 | Мамадышский район | ИПУ
Мамадышский р-н, Мамадыш г, ГАЛАКТИОНОВА ул, д. 1, кв. 3 | 007791035013134 | СЕ 101 | 01.10.2026 | Мамадышский район | ИПУ
Мамадышский р-н, Мамадыш г, ДАВЫДОВА ул, д. 82А, кв. 16 | 007791034054355 | СЕ 101 | 01.10.2026 | Мамадышский район | ИПУ
Мамадышский р-н, Мамадыш г, ГАЛАКТИОНОВА ул, д. 1, кв. 13 | 007791035012826 | СЕ 101 | 01.10.2026 | Мамадышский район | ИПУ
Мамадышский р-н, Мамадыш г, ГАЛАКТИОНОВА ул, д. 1, кв. 17 | 007791035011052 | СЕ 101 | 01.10.2026 | Мамадышский район | ИПУ
Мамадышский р-н, Мамадыш г, ГАЛАКТИОНОВА ул, д. 1, кв. | 007791035013270 | СЕ 101 | 01.10.2026 | Мамадышский район | ИПУ
Мамадышский р-н, Мамадыш г, ГАЛАКТИОНОВА ул, д. 1, кв. 6 | 007791035011024 | СЕ 101 | 01.10.2026 | Мамадышский район | ИПУ
Мамадышский р-н, Мамадыш г, ДАВЫДОВА ул, д. 82А, кв. 7 | 007791035013013 | СЕ 101 | 01.10.2026 | Мамадышский район | ИПУ
Мамадышский р-н, Мамадыш г, ДАВЫДОВА ул, д. 32, кв. 1 | 224146 | СОЭ-55 | 01.10.2026 | Мамадышский район | ИПУ
Сабинский р-н, Богатые Сабы пгт, ШКОЛЬНАЯ УЛ, д. 39Б, кв. 5 | 06946366 | Меркурий 200 | 01.10.2026 | Сабинский район | ИПУ
Сабинский р-н, Шемордан с, Ф.КАРИМА УЛ, д. 15, кв. 10 | 99064 | Лейне Электро-01 1МШ | 01.10.2026 | Сабинский район | ИПУ
Сабинский р-н, Богатые Сабы пгт, ШКОЛЬНАЯ УЛ, д. 39Б, кв. 24 | 06950291 | Меркурий 200 | 01.10.2026 | Сабинский район | ИПУ
Сабинский р-н, Богатые Сабы пгт, ШКОЛЬНАЯ УЛ, д. 39Б, кв. 18 | 06946158 | Меркурий 200 | 01.10.2026 | Сабинский район | ИПУ
Сабинский р-н, Шемордан с, ГАЗОВИКОВ УЛ, д. 2, кв. 15 | 147095 | СОЭ | 01.10.2026 | Сабинский район | ИПУ
Сабинский р-н, Богатые Сабы пгт, ШКОЛЬНАЯ УЛ, д. 39Б, кв. 10 | 06946010 | Меркурий 200 | 01.10.2026 | Сабинский район | ИПУ
Сабинский р-н, Богатые Сабы пгт, ШКОЛЬНАЯ УЛ, д. 39Б, кв. 22 | 06070583 | Меркурий 200 | 01.10.2026 | Сабинский район | ИПУ
Сабинский р-н, Богатые Сабы пгт, ШКОЛЬНАЯ УЛ, д. 39Б, кв. 15 | 06946117 | Меркурий 200 | 01.10.2026 | Сабинский район | ИПУ
Сабинский р-н, Богатые Сабы пгт, ШКОЛЬНАЯ УЛ, д. 39Б, кв. 9 | 06946132 | Меркурий 200 | 01.10.2026 | Сабинский район | ИПУ
Сабинский р-н, Богатые Сабы пгт, ШКОЛЬНАЯ УЛ, д. 39Б, кв. 23 | 06070588 | Меркурий 200 | 01.10.2026 | Сабинский район | ИПУ
Сабинский р-н, Богатые Сабы пгт, ШКОЛЬНАЯ УЛ, д. 39Б, кв. 3 | 06070428 | Меркурий 200 | 01.10.2026 | Сабинский район | ИПУ
Сабинский р-н, Богатые Сабы пгт, ШКОЛЬНАЯ УЛ, д. 39Б, кв. 21 | 06946006 | Меркурий 200 | 01.10.2026 | Сабинский район | ИПУ
Сабинский р-н, Богатые Сабы пгт, ШКОЛЬНАЯ УЛ, д. 39Б, кв. 6 | 06946133 | Меркурий 200 | 01.10.2026 | Сабинский район | ИПУ
Сабинский р-н, Богатые Сабы пгт, ШКОЛЬНАЯ УЛ, д. 39Б, кв. 2 | 0694604 | Меркурий 200 | 01.10.2026 | Сабинский район | ИПУ
Сабинский р-н, Богатые Сабы пгт, ШКОЛЬНАЯ УЛ, д. 39Б, кв. 1 | 06083098 | Меркурий 200 | 01.10.2026 | Сабинский район | ИПУ
Сабинский р-н, Богатые Сабы пгт, ШКОЛЬНАЯ УЛ, д. 39Б, кв. 8 | 06946776 | Меркурий 200 | 01.10.2026 | Сабинский район | ИПУ
Сабинский р-н, Богатые Сабы пгт, ШКОЛЬНАЯ УЛ, д. 39Б, кв. 13 | 06946129 | Меркурий 200 | 01.10.2026 | Сабинский район | ИПУ
Сабинский р-н, Богатые Сабы пгт, ШКОЛЬНАЯ УЛ, д. 39Б, кв. 14 | 06946319 | Меркурий 200 | 01.10.2026 | Сабинский район | ИПУ
Сабинский р-н, Богатые Сабы пгт, ШКОЛЬНАЯ УЛ, д. 39Б, кв. 19 | 06557377 | Меркурий 200.02 | 01.10.2026 | Сабинский район | ИПУ
Сабинский р-н, Богатые Сабы пгт, ШКОЛЬНАЯ УЛ, д. 39Б, кв. 12 | 06946014 | Меркурий 200 | 01.10.2026 | Сабинский район | ИПУ
Сабинский р-н, Богатые Сабы пгт, ШКОЛЬНАЯ УЛ, д. 39Б, кв. 20 | 06946000 | Меркурий 200 | 01.10.2026 | Сабинский район | ИПУ
Сабинский р-н, Богатые Сабы пгт, ШКОЛЬНАЯ УЛ, д. 39Б, кв. 4 | 06946007 | Меркурий 200 | 01.10.2026 | Сабинский район | ИПУ
Сабинский р-н, Богатые Сабы пгт, ШКОЛЬНАЯ УЛ, д. 39Б, кв. 16 | 06946023 | Меркурий 200 | 01.10.2026 | Сабинский район | ИПУ
Кукморский р-н, КУКМОР Г, Ленина ул, д. 155, кв. 9 | 05789564 | Меркурий 201 | 01.10.2026 | Кукморский район | ИПУ
Кукморский р-н, КУКМОР Г, Ленина ул, д. 140, кв. 2 | 0712870409524623 | ЦЭ6807П | 01.10.2026 | Кукморский район | ИПУ
Елабужский р-н, Елабуга г, ИНТЕРНАЦИОНАЛЬНАЯ ул, д. 1, кв. 31 | 257379 | СОЭ-55 | 01.10.2026 | Елабужский район | ИПУ
Елабужский р-н, Елабуга г, НЕФТЯНИКОВ пр-кт, д. 45А, кв. 18 | 07671911 | МЕРКУРИЙ 200 | 01.10.2026 | Елабужский район | ИПУ
Елабужский р-н, Елабуга г, НЕФТЯНИКОВ пр-кт, д. 45А, кв. 14 | 07670999 | МЕРКУРИЙ 200 | 01.10.2026 | Елабужский район | ИПУ
Елабужский р-н, Елабуга г, МИРА пр-кт, д. 34, кв. 268 | 06504591 | МЕРКУРИЙ 200 | 01.10.2026 | Елабужский район | ИПУ
Елабужский р-н, Елабуга г, НЕФТЯНИКОВ пр-кт, д. 47А, кв. 15 | 07671039 | МЕРКУРИЙ 200 | 01.10.2026 | Елабужский район | ИПУ
Елабужский р-н, Елабуга г, ПРОЛЕТАРСКАЯ ул, д. 4, кв. 48 | 24299 | Лейне Электро-01 1МШ | 01.10.2026 | Елабужский район | ИПУ
Елабужский р-н, Елабуга г, МАРДЖАНИ ул, д. 22, кв. 81 | 03018855 | СОЭ-1 | 01.10.2026 | Елабужский район | ИПУ
Елабужский р-н, Елабуга г, НЕФТЯНИКОВ пр-кт, д. 45А, кв. 5 | 07671048 | МЕРКУРИЙ 200 | 01.10.2026 | Елабужский район | ИПУ
Елабужский р-н, Елабуга г, НЕФТЯНИКОВ пр-кт, д. 47А, кв. 12 | 07670496 | МЕРКУРИЙ 200 | 01.10.2026 | Елабужский район | ИПУ
Елабужский р-н, Елабуга г, НЕФТЯНИКОВ пр-кт, д. 45А, кв. 15 | 07670991 | МЕРКУРИЙ 200 | 01.10.2026 | Елабужский район | ИПУ
Елабужский р-н, Елабуга г, БОЛГАР ул, д. 2, кв. 70 | 712880101726 | СО-ИБ11 | 01.10.2026 | Елабужский район | ИПУ
Елабужский р-н, Елабуга г, СТРОИТЕЛЕЙ ул, д. 10, кв. 14 | 60858 | Лейне Электро-01 1МШ | 01.10.2026 | Елабужский район | ИПУ
Елабужский р-н, Елабуга г, НЕФТЯНИКОВ пр-кт, д. 16А, кв. 57 | 07641016 | МЕРКУРИЙ 201 | 01.10.2026 | Елабужский район | ИПУ
Елабужский р-н, Елабуга г, НЕФТЯНИКОВ пр-кт, д. 185, кв. 4 | 007789028014167 | СЕ 101 | 01.10.2026 | Елабужский район | ИПУ
Елабужский р-н, Елабуга г, НЕФТЯНИКОВ пр-кт, д. 47А, кв. 11 | 07670672 | МЕРКУРИЙ 200 | 01.10.2026 | Елабужский район | ИПУ
Елабужский р-н, Елабуга г, НЕФТЯНИКОВ пр-кт, д. 45А, кв. 3 | 07671954 | МЕРКУРИЙ 200 | 01.10.2026 | Елабужский район | ИПУ
Елабужский р-н, Елабуга г, НЕФТЯНИКОВ пр-кт, д. 45А, кв. 9 | 07670924 | МЕРКУРИЙ 200 | 01.10.2026 | Елабужский район | ИПУ
Елабужский р-н, Елабуга г, НЕФТЯНИКОВ пр-кт, д. 47А, кв. 13 | 07671740 | МЕРКУРИЙ 200 | 01.10.2026 | Елабужский район | ИПУ
Елабужский р-н, Елабуга г, НЕФТЯНИКОВ пр-кт, д. 135, кв. 7 | 07640288 | МЕРКУРИЙ 201 | 01.10.2026 | Елабужский район | ИПУ
Елабужский р-н, Елабуга г, МАРДЖАНИ ул, д. 22, кв. 167 | 465264 | СОЭ | 01.10.2026 | Елабужский район | ИПУ
Елабужский р-н, Елабуга г, НЕФТЯНИКОВ пр-кт, д. 47А, кв. 21 | 07670985 | МЕРКУРИЙ 200 | 01.10.2026 | Елабужский район | ИПУ
Елабужский р-н, Елабуга г, НЕФТЯНИКОВ пр-кт, д. 29, кв. 48 | 07665032 | МЕРКУРИЙ 201 | 01.10.2026 | Елабужский район | ИПУ
Елабужский р-н, Елабуга г, КАЗАНСКАЯ ул, д. 16, кв. 1 | 07670084 | МЕРКУРИЙ 200 | 01.10.2026 | Елабужский район | ИПУ
Елабужский р-н, Елабуга г, НЕФТЯНИКОВ пр-кт, д. 25, кв. 39 | 07356684 | МЕРКУРИЙ 201 | 01.10.2026 | Елабужский район | ИПУ
Елабужский р-н, Елабуга г, ПРОЛЕТАРСКАЯ ул, д. 14, кв. 4 | 080805 | Барс 1.111 | 01.10.2026 | Елабужский район | ИПУ
Елабужский р-н, Елабуга г, ПРОЛЕТАРСКАЯ ул, д. 12, кв. 100 | 09004684 | СЭО-1.15 | 01.10.2026 | Елабужский район | ИПУ
Елабужский р-н, Елабуга г, НЕФТЯНИКОВ пр-кт, д. 47А, кв. 1 | 07671065 | МЕРКУРИЙ 200 | 01.10.2026 | Елабужский район | ИПУ
Елабужский р-н, Елабуга г, БОЛГАР ул, д. 2, кв. 57 | 128711091236 | ЦЭ6807П | 01.10.2026 | Елабужский район | ИПУ
Елабужский р-н, Елабуга г, НЕФТЯНИКОВ пр-кт, д. 45А, кв. 4 | 07671978 | МЕРКУРИЙ 200 | 01.10.2026 | Елабужский район | ИПУ
Елабужский р-н, Елабуга г, НЕФТЯНИКОВ пр-кт, д. 47А, кв. 4 | 07670466 | МЕРКУРИЙ 200 | 01.10.2026 | Елабужский район | ИПУ
Елабужский р-н, Елабуга г, НЕФТЯНИКОВ пр-кт, д. 143, кв. 1 | 180016 | СОЭ-55 | 01.10.2026 | Елабужский район | ИПУ
Елабужский р-н, Елабуга г, НЕФТЯНИКОВ пр-кт, д. 45А, кв. 16 | 07671920 | МЕРКУРИЙ 200 | 01.10.2026 | Елабужский район | ИПУ
Елабужский р-н, Елабуга г, НЕФТЯНИКОВ пр-кт, д. 47А, кв. 19 | 07670425 | МЕРКУРИЙ 200 | 01.10.2026 | Елабужский район | ИПУ
Елабужский р-н, Елабуга г, ПРОЛЕТАРСКАЯ ул, д. 34, кв. 157 | 092172 | Барс 1.111 | 01.10.2026 | Елабужский район | ИПУ
Елабужский р-н, Елабуга г, КАРЬЕРНАЯ ул, д. 47, кв. 3 | 117305 | СКАТ 101 | 01.10.2026 | Елабужский район | ИПУ
Елабужский р-н, Елабуга г, НЕФТЯНИКОВ пр-кт, д. 47А, кв. 24 | 07671984 | МЕРКУРИЙ 200 | 01.10.2026 | Елабужский район | ИПУ
Елабужский р-н, Елабуга г, НЕФТЯНИКОВ пр-кт, д. 47А, кв. 10 | 07671071 | МЕРКУРИЙ 200 | 01.10.2026 | Елабужский район | ИПУ
Елабужский р-н, Елабуга г, НЕФТЯНИКОВ пр-кт, д. 33, кв. 68 | 07667683 | МЕРКУРИЙ 200 | 01.10.2026 | Елабужский район | ИПУ
Елабужский р-н, Елабуга г, НЕФТЯНИКОВ пр-кт, д. 47А, кв. 16 | 07332291 | МЕРКУРИЙ 200 | 01.10.2026 | Елабужский район | ИПУ
Елабужский р-н, Елабуга г, ИНТЕРНАЦИОНАЛЬНАЯ ул, д. 1, кв. 84 | 24321 | Лейне Электро-01 1МШ | 01.10.2026 | Елабужский район | ИПУ
Елабужский р-н, Елабуга г, ПРОЛЕТАРСКАЯ ул, д. 32, кв. 62 | 043418 | Барс 1.111 | 01.10.2026 | Елабужский район | ИПУ
Елабужский р-н, Елабуга г, МОЛОДЕЖНАЯ ул, д. 6, кв. 13 | 51473 | Лейне Электро-01 1МШ | 01.10.2026 | Елабужский район | ИПУ
Елабужский р-н, Елабуга г, МАРДЖАНИ ул, д. 32, кв. 33 | 06068148 | МЕРКУРИЙ 200 | 01.10.2026 | Елабужский район | ИПУ
Елабужский р-н, Елабуга г, БОЛГАР ул, д. 2, кв. 58 | 128711089624 | ЦЭ6807Б | 01.10.2026 | Елабужский район | ИПУ
Елабужский р-н, Елабуга г, НЕФТЯНИКОВ пр-кт, д. 47А, кв. 8 | 07670480 | МЕРКУРИЙ 200 | 01.10.2026 | Елабужский район | ИПУ
Елабужский р-н, Елабуга г, МАРДЖАНИ ул, д. 32, кв. 133 | 1023333 | СОЭ | 01.10.2026 | Елабужский район | ИПУ
Елабужский р-н, Елабуга г, НЕФТЯНИКОВ пр-кт, д. 45А, кв. 19 | 07671997 | МЕРКУРИЙ 200 | 01.10.2026 | Елабужский район | ИПУ
Елабужский р-н, Елабуга г, НЕФТЯНИКОВ пр-кт, д. 47А, кв. 5 | 07670488 | МЕРКУРИЙ 200 | 01.10.2026 | Елабужский район | ИПУ
Елабужский р-н, Елабуга г, НЕФТЯНИКОВ пр-кт, д. 47А, кв. 17 | 07670620 | МЕРКУРИЙ 200 | 01.10.2026 | Елабужский район | ИПУ
Елабужский р-н, Елабуга г, НЕФТЯНИКОВ пр-кт, д. 49, кв. 13 | 03545 | Лейне Электро-01 1МШ | 01.10.2026 | Елабужский район | ИПУ
Елабужский р-н, Елабуга г, Автомобилистов ул, д. 6, кв. 24 | 028577419 | МЕРКУРИЙ 200.02 | 01.10.2026 | Елабужский район | ИПУ
Елабужский р-н, Елабуга г, НЕФТЯНИКОВ пр-кт, д. 44А, кв. 16 | 105170 | СКАТ 101 | 01.10.2026 | Елабужский район | ИПУ
Елабужский р-н, Елабуга г, НЕФТЯНИКОВ пр-кт, д. 47А, кв. 3 | 07670449 | МЕРКУРИЙ 200 | 01.10.2026 | Елабужский район | ИПУ
Елабужский р-н, Елабуга г, БОЛГАР ул, д. 4, кв. 12 | 0007495029006139 | СЕ 102 | 01.10.2026 | Елабужский район | ИПУ
Елабужский р-н, Елабуга г, НЕФТЯНИКОВ пр-кт, д. 47А, кв. 2 | 07670682 | МЕРКУРИЙ 200 | 01.10.2026 | Елабужский район | ИПУ
Елабужский р-н, Елабуга г, МАТРОСОВА ул, д. 4, кв. 14 | 07659677 | МЕРКУРИЙ 201 | 01.10.2026 | Елабужский район | ИПУ
Елабужский р-н, Елабуга г, НЕФТЯНИКОВ пр-кт, д. 47А, кв. 14 | 07332339 | МЕРКУРИЙ 200 | 01.10.2026 | Елабужский район | ИПУ
Елабужский р-н, Елабуга г, МОЛОДЕЖНАЯ ул, д. 14, кв. 61 | 459930 | СОЭ | 01.10.2026 | Елабужский район | ИПУ
Елабужский р-н, Елабуга г, НЕФТЯНИКОВ пр-кт, д. 47А, кв. 7 | 07670421 | МЕРКУРИЙ 200 | 01.10.2026 | Елабужский район | ИПУ
Елабужский р-н, Елабуга г, НЕФТЯНИКОВ пр-кт, д. 47А, кв. 6 | 07670658 | МЕРКУРИЙ 200 | 01.10.2026 | Елабужский район | ИПУ
Елабужский р-н, Елабуга г, МАРДЖАНИ ул, д. 32, кв. 52 | 32254 | Лейне Электро-01 1МШ | 01.10.2026 | Елабужский район | ИПУ
Елабужский р-н, Елабуга г, НЕФТЯНИКОВ пр-кт, д. 21, кв. 23 | 465548 | СОЭ | 01.10.2026 | Елабужский район | ИПУ
Елабужский р-н, Елабуга г, НЕФТЯНИКОВ пр-кт, д. 47А, кв. 22 | 07670617 | МЕРКУРИЙ 200 | 01.10.2026 | Елабужский район | ИПУ
Елабужский р-н, Елабуга г, СТРОИТЕЛЕЙ ул, д. 10, кв. 48 | 07652009 | МЕРКУРИЙ 201 | 01.10.2026 | Елабужский район | ИПУ
Елабужский р-н, Елабуга г, НЕФТЯНИКОВ пр-кт, д. 45А, кв. 8 | 07671962 | МЕРКУРИЙ 200 | 01.10.2026 | Елабужский район | ИПУ
Елабужский р-н, Елабуга г, НЕФТЯНИКОВ пр-кт, д. 47А, кв. 23 | 07670647 | МЕРКУРИЙ 200 | 01.10.2026 | Елабужский район | ИПУ
Елабужский р-н, Елабуга г, СТРОИТЕЛЕЙ ул, д. 8А, кв. 25 | 07348536 | МЕРКУРИЙ 200 | 01.10.2026 | Елабужский район | ИПУ
Елабужский р-н, Елабуга г, НАБЕРЕЖНАЯ ул, д. 15, кв. 6 | 007791020017178 | СЕ 101 | 01.10.2026 | Елабужский район | ИПУ
Елабужский р-н, Елабуга г, МИРА пр-кт, д. 3, кв. 5 | 0765986 | МЕРКУРИЙ 201 | 01.10.2026 | Елабужский район | ИПУ
Елабужский р-н, Елабуга г, НЕФТЯНИКОВ пр-кт, д. 47А, кв. 20 | 07332321 | МЕРКУРИЙ 200 | 01.10.2026 | Елабужский район | ИПУ
Елабужский р-н, Елабуга г, СТРОИТЕЛЕЙ ул, д. 13, кв. 3 | 07656254 | МЕРКУРИЙ 201 | 01.10.2026 | Елабужский район | ИПУ
Елабужский р-н, Елабуга г, НЕФТЯНИКОВ пр-кт, д. 45А, кв. 23 | 07671989 | МЕРКУРИЙ 200 | 01.10.2026 | Елабужский район | ИПУ
Елабужский р-н, Елабуга г, НЕФТЯНИКОВ пр-кт, д. 45А, кв. 13 | 07671960 | МЕРКУРИЙ 200 | 01.10.2026 | Елабужский район | ИПУ
Елабужский р-н, Елабуга г, НЕФТЯНИКОВ пр-кт, д. 45А, кв. 10 | 07671975 | МЕРКУРИЙ 200 | 01.10.2026 | Елабужский район | ИПУ
Елабужский р-н, Елабуга г, НЕФТЯНИКОВ пр-кт, д. 47А, кв. 9 | 07671052 | МЕРКУРИЙ 200 | 01.10.2026 | Елабужский район | ИПУ
Елабужский р-н, Елабуга г, НЕФТЯНИКОВ пр-кт, д. 49, кв. 7 | 102626 | СКАТ 101 | 01.10.2026 | Елабужский район | ИПУ
Елабужский р-н, Елабуга г, НЕФТЯНИКОВ пр-кт, д. 45А, кв. 21 | 07671910 | МЕРКУРИЙ 200 | 01.10.2026 | Елабужский район | ИПУ
Елабужский р-н, Елабуга г, НЕФТЯНИКОВ пр-кт, д. 45А, кв. 22 | 07670309 | МЕРКУРИЙ 200 | 01.10.2026 | Елабужский район | ИПУ
Елабужский р-н, Елабуга г, НЕФТЯНИКОВ пр-кт, д. 45А, кв. 17 | 07670934 | МЕРКУРИЙ 200 | 01.10.2026 | Елабужский район | ИПУ
Елабужский р-н, Елабуга г, МИРА пр-кт, д. 31, кв. 34 | 07349033 | МЕРКУРИЙ 200 | 01.10.2026 | Елабужский район | ИПУ
Елабужский р-н, Елабуга г, БОЛГАР ул, д. 2, кв. 79 | 135801005291 | СЕ 101 | 01.10.2026 | Елабужский район | ИПУ
Елабужский р-н, Елабуга г, НЕФТЯНИКОВ пр-кт, д. 45А, кв. 24 | 07670977 | МЕРКУРИЙ 200 | 01.10.2026 | Елабужский район | ИПУ
Елабужский р-н, Елабуга г, НЕФТЯНИКОВ пр-кт, д. 45А, кв. 12 | 07670978 | МЕРКУРИЙ 200 | 01.10.2026 | Елабужский район | ИПУ
Менделеевский р-н, Менделеевск г, БУРМИСТРОВА ул, д. 2, кв. 23 | 464062 | СОЭ-52 | 01.11.2026 | Менделеевский район | ИПУ
Менделеевский р-н, Менделеевск г, ТАТАРСТАНА ул, д. 3, кв. 14 | 392889 | Нева 101 | 01.11.2026 | Менделеевский район | ИПУ
Агрызский р-н, Агрыз г, ЗАВОДСКАЯ ул, д. 66, кв. 11 | 023071810 | Соло | 01.11.2026 | Агрызский район | ИПУ
Агрызский р-н, Агрыз г, КОМСОМОЛЬСКАЯ ул, д. 9, кв. 81 | 06593272 | Меркурий 200 | 01.11.2026 | Агрызский район | ИПУ
Сабинский р-н, Богатые Сабы пгт, ПИОНЕРСКАЯ УЛ, д. 4, кв. 12 | 23982 | Лейне Электро-01 1МШ | 01.11.2026 | Сабинский район | ИПУ
Елабужский р-н, Елабуга г, БОЛГАР ул, д. 2, кв. 76 | 0712871007682234 | ЦЭ6807П | 01.11.2026 | Елабужский район | ИПУ
Менделеевский р-н, Менделеевск г, ПУШКИНА ул, д. 3, кв. 134 | 07659587 | Меркурий 201 | 01.12.2026 | Менделеевский район | ИПУ
Менделеевский р-н, Менделеевск г, ХИМИКОВ ул, д. 5, кв. 72 | 372389 | Нева 101 | 01.12.2026 | Менделеевский район | ИПУ
Менделеевский р-н, Менделеевск г, ЧОЛОВСКОГО ул, д. 10, кв. 67 | 02307129 | Меркурий 201 | 01.12.2026 | Менделеевский район | ИПУ
Менделеевский р-н, Менделеевск г, ПУШКИНА ул, д. 3, кв. 124 | 007791037045900 | СЕ 101 R5 145 | 01.12.2026 | Менделеевский район | ИПУ
Мамадышский р-н, Мамадыш г, ГАЛАКТИОНОВА ул, д. 1, кв. 2 | 007791035011011 | СЕ 101 | 01.12.2026 | Мамадышский район | ИПУ
Мамадышский р-н, Мамадыш г, ГАЛАКТИОНОВА ул, д. 1А, кв. 10 | 007791035011078 | СЕ 101 | 01.12.2026 | Мамадышский район | ИПУ
Мамадышский р-н, Мамадыш г, ГАЛАКТИОНОВА ул, д. 1, кв. 12 | 007791034059785 | СЕ 101 | 01.12.2026 | Мамадышский район | ИПУ
Мамадышский р-н, Мамадыш г, ГАЛАКТИОНОВА ул, д. 1, кв. 14 | 007791035013257 | СЕ 101 | 01.12.2026 | Мамадышский район | ИПУ
Мамадышский р-н, Мамадыш г, ГАЛАКТИОНОВА ул, д. 1, кв. 23 | 007791035011785 | СЕ 101 | 01.12.2026 | Мамадышский район | ИПУ
Мамадышский р-н, СОВХОЗА МАМАДЫШСКИЙ П, САЙДАШЕВА ул, д. 17, кв. 1 | 114426 | СКАТ 101 | 01.12.2026 | Мамадышский район | ИПУ
Мамадышский р-н, Мамадыш г, ГАЛАКТИОНОВА ул, д. 1, кв. 9 | 007791035000162 | СЕ 101 | 01.12.2026 | Мамадышский район | ИПУ
Сабинский р-н, Шемордан с, ГАЗОВИКОВ УЛ, д. 2, кв. 8 | 07298983 | Меркурий 201 | 01.12.2026 | Сабинский район | ИПУ
Сабинский р-н, Шемордан с, МОЛОДЕЖНАЯ УЛ, д. 3А, кв. 12 | 257365 | СОЭ | 01.12.2026 | Сабинский район | ИПУ
Елабужский р-н, Елабуга г, ИНТЕРНАЦИОНАЛЬНАЯ ул, д. 8, кв. 28 | 024456810 | ЦЭ2726 | 01.12.2026 | Елабужский район | ИПУ
Елабужский р-н, Елабуга г, БОЛГАР ул, д. 2, кв. 64 | 128711080204 | ЦЭ6807П | 01.12.2026 | Елабужский район | ИПУ
Елабужский р-н, Елабуга г, БОЛГАР ул, д. 2, кв. 83 | 128711080202 | ЦЭ6807П | 01.12.2026 | Елабужский район | ИПУ
Елабужский р-н, Елабуга г, МИРА пр-кт, д. 61, кв. 6 | 12196 | Лейне Электро-01 1МШ | 01.12.2026 | Елабужский район | ИПУ
Менделеевский р-н, ИЖЕВКА С, ЮБИЛЕЙНАЯ ул, д. 1, кв. 6 | 50513 | ЛЕ 111,1 | 02.02.2026 | Менделеевский район | ИПУ
Кукморский р-н, КУКМОР Г, Коммунальная ул, д. 1, кв. 5 | 007791020006901 | СЕ 101 | 02.02.2026 | Кукморский район | ИПУ
Кукморский р-н, КУКМОР Г, Ленина ул, д. 157, кв. 68 | 05652078 | Меркурий 201 | 02.02.2026 | Кукморский район | ИПУ
Кукморский р-н, КУКМОР Г, Ленина ул, д. 20, кв. 4 | 05790257 | Меркурий 201 | 02.03.2026 | Кукморский район | ИПУ
Менделеевский р-н, Менделеевск г, ФОМИНА ул, д. 15Б, кв. 39 | 06555300 | Меркурий 200 | 02.07.2026 | Менделеевский район | ИПУ
Кукморский р-н, КУКМОР Г, Железнодорожная ул, д. 22, кв. 24 | 06950288 | Меркурий 200 | 02.09.2026 | Кукморский район | ИПУ
Менделеевский р-н, Менделеевск г, ФОМИНА ул, д. 18, кв. 93 | 05684689 | Меркурий 201 | 03.01.2026 | Менделеевский район | ИПУ
Менделеевский р-н, Менделеевск г, ФОМИНА ул, д. 18, кв. 98 | 05687504 | Меркурий 201 | 03.01.2026 | Менделеевский район | ИПУ
Менделеевский р-н, Менделеевск г, ФОМИНА ул, д. 15А, кв. 40 | 05684752 | Меркурий 201 | 03.01.2026 | Менделеевский район | ИПУ
Менделеевский р-н, Менделеевск г, ФОМИНА ул, д. 18, кв. 94 | 024735 | Барс 1.113 | 03.03.2026 | Менделеевский район | ИПУ
Менделеевский р-н, Тихоново с, КОММУНИСТИЧЕСКАЯ ул, д. 14, кв. 16 | 024732 | Барс 1.113 | 03.03.2026 | Менделеевский район | ИПУ
Кукморский р-н, КУКМОР Г, Нур Баяна ул, д. 8, кв. 1 | 06628611 | Меркурий 201 | 03.03.2026 | Кукморский район | ИПУ
Менделеевский р-н, ИЖЕВКА С, ЮБИЛЕЙНАЯ ул, д. 1, кв. 1 ком. а | 07188684 | Меркурий 201 | 03.04.2026 | Менделеевский район | ИПУ
Менделеевский р-н, Менделеевск г, ФОМИНА ул, д. 18, кв. 97 | 05684387 | Меркурий 201 | 03.04.2026 | Менделеевский район | ИПУ
Елабужский р-н, Елабуга г, МОСКОВСКАЯ ул, д. 192А, кв. 10 | 03168334 | СЭТ1-1 | 03.05.2026 | Елабужский район | ИПУ
Менделеевский р-н, Менделеевск г, ХИМИКОВ ул, д. 5, кв. 130 | 007011028005444 | СЕ 102 | 03.06.2026 | Менделеевский район | ИПУ
Менделеевский р-н, Менделеевск г, ХИМИКОВ ул, д. 5, кв. 59 ком. А | 07243123 | Меркурий 201 | 03.06.2026 | Менделеевский район | ИПУ
Кукморский р-н, КУКМОР Г, Академика Королева ул, д. 13, кв. 17 | 06684221 | Меркурий 201 | 03.07.2026 | Кукморский район | ИПУ
Кукморский р-н, КУКМОР Г, Ворошилова ул, д. 23, кв. 69 | 06684174 | Меркурий 201 | 03.07.2026 | Кукморский район | ИПУ
Кукморский р-н, КУКМОР Г, Степана Разина ул, д. 91, кв. 11 | 06684258 | Меркурий 201 | 03.07.2026 | Кукморский район | ИПУ
Кукморский р-н, КУКМОР Г, Нур Баяна ул, д. 35, кв. 70 | 0664237 | Меркурий 201 | 03.07.2026 | Кукморский район | ИПУ
Менделеевский р-н, Менделеевск г, СЕВЕРНАЯ ул, д. 6, кв. 112 | 92168 | Лейне Электро-01 1МШ | 04.01.2026 | Менделеевский район | ИПУ
Менделеевский р-н, Менделеевск г, ГАБДУЛЛЫ ТУКАЯ ул, д. 10, кв. 31 | 93551 | Лейне Электро-01 1МШ | 04.01.2026 | Менделеевский район | ИПУ
Менделеевский р-н, Менделеевск г, ПУШКИНА ул, д. 4, кв. 30 | 011223 | Барс 1.113 | 04.01.2026 | Менделеевский район | ИПУ
Менделеевский р-н, Менделеевск г, ОКТЯБРЬСКАЯ ул, д. 14, кв. 14 | 33993 | Лейне Электро-01 1МШ | 04.01.2026 | Менделеевский район | ИПУ
Менделеевский р-н, Менделеевск г, ТРУДОВАЯ ул, д. 1, кв. 2 | 243737 | Нева 101 | 04.02.2026 | Менделеевский район | ИПУ
Менделеевский р-н, Менделеевск г, ФОМИНА ул, д. 15Б, кв. 3 | 352802 | СОЭ-52 | 04.02.2026 | Менделеевский район | ИПУ
Сабинский р-н, Шемордан с, АЗИНА УЛ, д. 2А, кв. 4 | 061730 | Барс 1.111 | 04.06.2026 | Сабинский район | ИПУ
Сабинский р-н, Шемордан с, Ф.КАРИМА УЛ, д. 25, кв. 18 | 075757 | Барс 1.211 | 04.06.2026 | Сабинский район | ИПУ
Сабинский р-н, Шемордан с, СТРОИТЕЛЕЙ УЛ, д. 1, кв. 21 | 06775567 | Меркурий 200 | 04.08.2026 | Сабинский район | ИПУ
Менделеевский р-н, Менделеевск г, ТАТАРСТАНА ул, д. 13, кв. 39 | 24360300-15 | Меркурий 201.2 | 04.09.2026 | Менделеевский район | ИПУ
Сабинский р-н, Шемордан с, СТРОИТЕЛЕЙ УЛ, д. 1, кв. 23 | 06775431 | Меркурий 200 | 04.10.2026 | Сабинский район | ИПУ
Менделеевский р-н, Менделеевск г, СОВЕТСКАЯ ул, д. 4А, кв. 13 | 11828 | ЛЕ 111,1 | 05.06.2026 | Менделеевский район | ИПУ
Менделеевский р-н, Менделеевск г, ФОМИНА ул, д. 18, кв. 142 | 845410 | СОЭ-52 | 05.06.2026 | Менделеевский район | ИПУ
Менделеевский р-н, Менделеевск г, ГАБДУЛЛЫ ТУКАЯ ул, д. 16, кв. 60 | 41555250 | Меркурий 206 | 06.03.2026 | Менделеевский район | ИПУ
Менделеевский р-н, Менделеевск г, ФОМИНА ул, д. 17, кв. 14 | 040576 | Барс 1.113 | 06.05.2026 | Менделеевский район | ИПУ
Кукморский р-н, КУКМОР Г, Нур Баяна ул, д. 41, кв. 16 | 06447573 | Меркурий 201 | 06.06.2026 | Кукморский район | ИПУ
Менделеевский р-н, Менделеевск г, ПРОФСОЮЗНАЯ ул, д. 3, кв. 3 | 1059727 | СОЭ-52 | 06.10.2026 | Менделеевский район | ИПУ
Сабинский р-н, Шемордан с, Ф.КАРИМА УЛ, д. 9, кв. 22 | 25412 | Лейне Электро-01 1МШ | 06.10.2026 | Сабинский район | ИПУ
Кукморский р-н, КУКМОР Г, ВАХИТОВА пер, д. 13, кв. 12 | 007789029016921 | СЕ 101 | 07.02.2026 | Кукморский район | ИПУ
Менделеевский р-н, Менделеевск г, ФОМИНА ул, д. 17, кв. 7 | 060116 | Барс 1.113 | 07.06.2026 | Менделеевский район | ИПУ
Менделеевский р-н, Менделеевск г, БУРМИСТРОВА ул, д. 8, кв. 30 | 060011 | Барс 1.113 | 07.06.2026 | Менделеевский район | ИПУ
Менделеевский р-н, Менделеевск г, ХИМИКОВ ул, д. 9, кв. 45 | 053233 | Барс 1.113 | 07.06.2026 | Менделеевский район | ИПУ
Кукморский р-н, КУКМОР Г, Нур Баяна ул, д. 39, кв. 35 | 060302 | Барс 1.111 | 07.06.2026 | Кукморский район | ИПУ
Кукморский р-н, КУКМОР Г, Нур Баяна ул, д. 35, кв. 23 | 007791036003399 | СЕ 101 | 07.07.2026 | Кукморский район | ИПУ
Кукморский р-н, КУКМОР Г, Нур Баяна ул, д. 35, кв. 21 | 06602389 | Меркурий 201 | 07.07.2026 | Кукморский район | ИПУ
Менделеевский р-н, Менделеевск г, ЮБИЛЕЙНАЯ ул, д. 4, кв. 16 | 03002217 | СЭО-1.15 | 07.09.2026 | Менделеевский район | ИПУ
Кукморский р-н, КУКМОР Г, Ленина ул, д. 71, кв. 16 | 007789036006559 | СЕ 101 | 07.09.2026 | Кукморский район | ИПУ
Кукморский р-н, КУКМОР Г, Нур Баяна ул, д. 39, кв. 6 | 007789036006510 | СЕ 101 | 07.09.2026 | Кукморский район | ИПУ
Кукморский р-н, КУКМОР Г, Нур Баяна ул, д. 35, кв. 9 | 007789036008486 | СЕ 101 | 07.09.2026 | Кукморский район | ИПУ
Менделеевский р-н, Менделеевск г, ХИМИКОВ ул, д. 5, кв. 234 | 072230299 | Меркурий 201 | 07.10.2026 | Менделеевский район | ИПУ
Менделеевский р-н, ТАТАРСКИЕ ЧЕЛНЫ С, ПОБЕДА ул, д. 2, кв. 4 | 092108 | Барс 1.113 | 07.10.2026 | Менделеевский район | ИПУ
Сабинский р-н, Шемордан с, Ф.КАРИМА УЛ, д. 25, кв. 14 | 007791029020282 | СЕ 101 | 08.02.2026 | Сабинский район | ИПУ
Сабинский р-н, Шемордан с, Ф.КАРИМА УЛ, д. 7, кв. 24 | 06700409 | Меркурий 200 | 08.02.2026 | Сабинский район | ИПУ
Кукморский р-н, КУКМОР Г, Чехова ул, д. 3, кв. 4 | 05701454 | Меркурий 200 | 08.02.2026 | Кукморский район | ИПУ
Кукморский р-н, КУКМОР Г, Нур Баяна ул, д. 35, кв. 55 | 7789029014000 | СЕ 101 | 08.02.2026 | Кукморский район | ИПУ
Менделеевский р-н, Менделеевск г, ПРОФСОЮЗНАЯ ул, д. 5, кв. 10 ком. 1 СЧЕТ | 04009148 | СЭБ-2 | 08.06.2026 | Менделеевский район | ИПУ
Кукморский р-н, КУКМОР Г, Нур Баяна ул, д. 36, кв. 8 | 00779104354218 | СЕ 101 | 08.07.2026 | Кукморский район | ИПУ
Менделеевский р-н, Менделеевск г, ПУШКИНА ул, д. 2, кв. 9 | 60289 | Лейне Электро-01 1МШ | 08.10.2026 | Менделеевский район | ИПУ
Кукморский р-н, КУКМОР Г, Нур Баяна ул, д. 35, кв. 43 | 05672473 | Меркурий 201 | 09.01.2026 | Кукморский район | ИПУ
Менделеевский р-н, Менделеевск г, ХИМИКОВ ул, д. 3, кв. 88 | 020024 | СО-И449 М1-2 | 09.02.2026 | Менделеевский район | ИПУ
Менделеевский р-н, Менделеевск г, ТРУДОВАЯ ул, д. 2, кв. 41 | 02005324 | СЭО-1.15 | 09.03.2026 | Менделеевский район | ИПУ
Менделеевский р-н, Менделеевск г, ПУШКИНА ул, д. 3, кв. 29 | 02005301 | СЭО-1.15 | 09.03.2026 | Менделеевский район | ИПУ
Менделеевский р-н, Менделеевск г, ГАБДУЛЛЫ ТУКАЯ ул, д. 7, кв. 119 | 041662 | Барс 1.113 | 09.04.2026 | Менделеевский район | ИПУ
Мамадышский р-н, НИЖНИЙ ТАКАНЫШ С, КУЙБЫШЕВА ул, д. 174, кв. 6 | О09026036003909 | ЦЭ6803В | 09.09.2026 | Мамадышский район | ИПУ
Кукморский р-н, КУКМОР Г, Ворошилова ул, д. 21, кв. 42 | 05747899 | Меркурий 202 | 10.01.2026 | Кукморский район | ИПУ
Кукморский р-н, КУКМОР Г, Нур Баяна ул, д. 29, кв. 7 | 05831841 | Меркурий 201 | 10.01.2026 | Кукморский район | ИПУ
Кукморский р-н, КУКМОР Г, Ленина ул, д. 126, кв. 3 | 014882 | Барс 1.111 | 10.01.2026 | Кукморский район | ИПУ
Кукморский р-н, КУКМОР Г, Академика Королева ул, д. 13, кв. 8 | 007789029003938 | СЕ 101 | 10.02.2026 | Кукморский район | ИПУ
Кукморский р-н, КУКМОР Г, Железнодорожная ул, д. 2, кв. 1 | 007789027003947 | СЕ 101 | 10.02.2026 | Кукморский район | ИПУ
Кукморский р-н, КУКМОР Г, Железнодорожная ул, д. 4, кв. 13 | 05788649 | Меркурий 201 | 10.02.2026 | Кукморский район | ИПУ
Менделеевский р-н, Менделеевск г, ЧОЛОВСКОГО ул, д. 8А, кв. 64 | 09697 | ЛЕ 111,1 | 10.03.2026 | Менделеевский район | ИПУ
Менделеевский р-н, Менделеевск г, БУРМИСТРОВА ул, д. 2, кв. 61 | 033938 | Барс 1.113 | 10.03.2026 | Менделеевский район | ИПУ
Кукморский р-н, КУКМОР Г, Нур Баяна ул, д. 35, кв. 58 | 007789028025384 | СЕ 102 | 10.04.2026 | Кукморский район | ИПУ
Кукморский р-н, КУКМОР Г, Чехова ул, д. 3, кв. 9 | 61255 | Лейне Электро-01 1МШ | 10.04.2026 | Кукморский район | ИПУ
Кукморский р-н, КУКМОР Г, Гафиятуллина ул, д. 1Д, кв. 4 | 07175534 | Меркурий 201 | 10.07.2026 | Кукморский район | ИПУ
Кукморский р-н, КУКМОР Г, Гафиятуллина ул, д. 1Б, кв. 18 | 07191153 | Меркурий 201 | 10.07.2026 | Кукморский район | ИПУ
Кукморский р-н, КУКМОР Г, Гафиятуллина ул, д. 1Б, кв. 3 | 07170113 | Меркурий 201 | 10.07.2026 | Кукморский район | ИПУ
Кукморский р-н, КУКМОР Г, Гафиятуллина ул, д. 1Б, кв. 8 | 07175388 | Меркурий 201 | 10.07.2026 | Кукморский район | ИПУ
Кукморский р-н, КУКМОР Г, Гафиятуллина ул, д. 1В, кв. 18 | 07107250 | Меркурий 201 | 10.07.2026 | Кукморский район | ИПУ
Кукморский р-н, КУКМОР Г, Гафиятуллина ул, д. 1Г, кв. 14 | 07202918 | Меркурий 201 | 10.07.2026 | Кукморский район | ИПУ
Кукморский р-н, КУКМОР Г, Гафиятуллина ул, д. 1Г, кв. 3 | 07108294 | Меркурий 201 | 10.07.2026 | Кукморский район | ИПУ
Кукморский р-н, КУКМОР Г, Гафиятуллина ул, д. 1В, кв. 5 | 07107074 | Меркурий 201 | 10.07.2026 | Кукморский район | ИПУ
Кукморский р-н, КУКМОР Г, Гафиятуллина ул, д. 1Б, кв. 11 | 07182699 | Меркурий 201 | 10.07.2026 | Кукморский район | ИПУ
Кукморский р-н, КУКМОР Г, Гафиятуллина ул, д. 1В, кв. 13 | 07170076 | Меркурий 201 | 10.07.2026 | Кукморский район | ИПУ
Кукморский р-н, КУКМОР Г, Гафиятуллина ул, д. 1Б, кв. 10 | 07168795 | Меркурий 201 | 10.07.2026 | Кукморский район | ИПУ
Кукморский р-н, КУКМОР Г, Гафиятуллина ул, д. 1Б, кв. 15 | 07173657 | Меркурий 201 | 10.07.2026 | Кукморский район | ИПУ
Кукморский р-н, КУКМОР Г, Гафиятуллина ул, д. 1Г, кв. 2 | 07200138 | Меркурий 201 | 10.07.2026 | Кукморский район | ИПУ
Кукморский р-н, КУКМОР Г, Гафиятуллина ул, д. 1Д, кв. 14 | 07108049 | Меркурий 201 | 10.07.2026 | Кукморский район | ИПУ
Кукморский р-н, КУКМОР Г, Гафиятуллина ул, д. 1Г, кв. 15 | 07202872 | Меркурий 201 | 10.07.2026 | Кукморский район | ИПУ
Кукморский р-н, КУКМОР Г, Гафиятуллина ул, д. 1Г, кв. 11 | 07200281 | Меркурий 201 | 10.07.2026 | Кукморский район | ИПУ
Кукморский р-н, КУКМОР Г, Гафиятуллина ул, д. 1Г, кв. 1 | 07100388 | Меркурий 201 | 10.07.2026 | Кукморский район | ИПУ
Кукморский р-н, КУКМОР Г, Гафиятуллина ул, д. 1Г, кв. 7 | 07797925 | Меркурий 200 | 10.07.2026 | Кукморский район | ИПУ
Кукморский р-н, КУКМОР Г, Гафиятуллина ул, д. 1Б, кв. 17 | 07177352 | Меркурий 201 | 10.07.2026 | Кукморский район | ИПУ
Кукморский р-н, КУКМОР Г, Гафиятуллина ул, д. 1Б, кв. 7 | 07170051 | Меркурий 201 | 10.07.2026 | Кукморский район | ИПУ
Кукморский р-н, КУКМОР Г, Гафиятуллина ул, д. 1В, кв. 1 | 07107303 | Меркурий 201 | 10.07.2026 | Кукморский район | ИПУ
Кукморский р-н, КУКМОР Г, Гафиятуллина ул, д. 1Г, кв. 5 | 07108081 | Меркурий 201 | 10.07.2026 | Кукморский район | ИПУ
Кукморский р-н, КУКМОР Г, Гафиятуллина ул, д. 1Д, кв. 17 | 07108268 | Меркурий 201 | 10.07.2026 | Кукморский район | ИПУ
Кукморский р-н, КУКМОР Г, Гафиятуллина ул, д. 1В, кв. 15 | 07177398 | Меркурий 201 | 10.07.2026 | Кукморский район | ИПУ
Кукморский р-н, КУКМОР Г, Гафиятуллина ул, д. 1Г, кв. 13 | 07111427 | Меркурий 201 | 10.07.2026 | Кукморский район | ИПУ
Кукморский р-н, КУКМОР Г, Гафиятуллина ул, д. 1Б, кв. 14 | 07111432 | Меркурий 201 | 10.07.2026 | Кукморский район | ИПУ
Кукморский р-н, КУКМОР Г, Гафиятуллина ул, д. 1Д, кв. 16 | 07108091 | Меркурий 201 | 10.07.2026 | Кукморский район | ИПУ
Кукморский р-н, КУКМОР Г, Гафиятуллина ул, д. 1Д, кв. 18 | 07108277 | Меркурий 201 | 10.07.2026 | Кукморский район | ИПУ
Кукморский р-н, КУКМОР Г, Гафиятуллина ул, д. 1Б, кв. 2 | 0719018 | Меркурий 201 | 10.07.2026 | Кукморский район | ИПУ
Кукморский р-н, КУКМОР Г, Гафиятуллина ул, д. 1Д, кв. 1 | 07108088 | Меркурий 201 | 10.07.2026 | Кукморский район | ИПУ
Кукморский р-н, КУКМОР Г, Гафиятуллина ул, д. 1Г, кв. 16 | 07200236 | Меркурий 201 | 10.07.2026 | Кукморский район | ИПУ
Кукморский р-н, КУКМОР Г, Гафиятуллина ул, д. 1В, кв. 17 | 07108095 | Меркурий 201 | 10.07.2026 | Кукморский район | ИПУ
Кукморский р-н, КУКМОР Г, Гафиятуллина ул, д. 1Д, кв. 2 | 07108089 | Меркурий 201 | 10.07.2026 | Кукморский район | ИПУ
Кукморский р-н, КУКМОР Г, Гафиятуллина ул, д. 1Д, кв. 6 | 07108065 | Меркурий 201 | 10.07.2026 | Кукморский район | ИПУ
Кукморский р-н, КУКМОР Г, Гафиятуллина ул, д. 1Г, кв. 18 | 07202871 | Меркурий 201 | 10.07.2026 | Кукморский район | ИПУ
Кукморский р-н, КУКМОР Г, Гафиятуллина ул, д. 1Г, кв. 17 | 06660434 | Меркурий 201 | 10.07.2026 | Кукморский район | ИПУ
Кукморский р-н, КУКМОР Г, Гафиятуллина ул, д. 1Г, кв. 6 | 07111335 | Меркурий 201 | 10.07.2026 | Кукморский район | ИПУ
Кукморский р-н, КУКМОР Г, Гафиятуллина ул, д. 1В, кв. 16 | 07170140 | Меркурий 201 | 10.07.2026 | Кукморский район | ИПУ
Кукморский р-н, КУКМОР Г, Гафиятуллина ул, д. 1Б, кв. 5 | 07170078 | Меркурий 201 | 10.07.2026 | Кукморский район | ИПУ
Кукморский р-н, КУКМОР Г, Гафиятуллина ул, д. 1Г, кв. 9 | 07200310 | Меркурий 201 | 10.07.2026 | Кукморский район | ИПУ
Кукморский р-н, КУКМОР Г, Гафиятуллина ул, д. 1В, кв. 8 | 07107309 | Меркурий 201 | 10.07.2026 | Кукморский район | ИПУ
Кукморский р-н, КУКМОР Г, Гафиятуллина ул, д. 1Б, кв. 6 | 07202878 | Меркурий 201 | 10.07.2026 | Кукморский район | ИПУ
Кукморский р-н, КУКМОР Г, Гафиятуллина ул, д. 1В, кв. 3 | 07107253 | Меркурий 201 | 10.07.2026 | Кукморский район | ИПУ
Кукморский р-н, КУКМОР Г, Гафиятуллина ул, д. 1Б, кв. 12 | 07177324 | Меркурий 201 | 10.07.2026 | Кукморский район | ИПУ
Кукморский р-н, КУКМОР Г, Гафиятуллина ул, д. 1Б, кв. 9 | 07175657 | Меркурий 201 | 10.07.2026 | Кукморский район | ИПУ
Кукморский р-н, КУКМОР Г, Гафиятуллина ул, д. 1Д, кв. 8 | 07108050 | Меркурий 201 | 10.07.2026 | Кукморский район | ИПУ
Кукморский р-н, КУКМОР Г, Гафиятуллина ул, д. 1В, кв. 10 | 07165005 | Меркурий 201 | 10.07.2026 | Кукморский район | ИПУ
Кукморский р-н, КУКМОР Г, Гафиятуллина ул, д. 1В, кв. 9 | 07168800 | Меркурий 201 | 10.07.2026 | Кукморский район | ИПУ
Кукморский р-н, КУКМОР Г, Гафиятуллина ул, д. 1Д, кв. 13 | 07108103 | Меркурий 201 | 10.07.2026 | Кукморский район | ИПУ
Кукморский р-н, КУКМОР Г, Гафиятуллина ул, д. 1В, кв. 2 | 07107254 | Меркурий 201 | 10.07.2026 | Кукморский район | ИПУ
Кукморский р-н, КУКМОР Г, Гафиятуллина ул, д. 1В, кв. 4 | 07107251 | Меркурий 201 | 10.07.2026 | Кукморский район | ИПУ
Кукморский р-н, КУКМОР Г, Гафиятуллина ул, д. 1Г, кв. 8 | 07111226 | Меркурий 201 | 10.07.2026 | Кукморский район | ИПУ
Кукморский р-н, КУКМОР Г, Гафиятуллина ул, д. 1Б, кв. 1 | 07111424 | Меркурий 201 | 10.07.2026 | Кукморский район | ИПУ
Кукморский р-н, КУКМОР Г, Гафиятуллина ул, д. 1В, кв. 14 | 07182675 | Меркурий 201 | 10.07.2026 | Кукморский район | ИПУ
Кукморский р-н, КУКМОР Г, Гафиятуллина ул, д. 1В, кв. 6 | 07107899 | Меркурий 201 | 10.07.2026 | Кукморский район | ИПУ
Кукморский р-н, КУКМОР Г, Гафиятуллина ул, д. 1Г, кв. 12 | 07202937 | Меркурий 201 | 10.07.2026 | Кукморский район | ИПУ
Кукморский р-н, КУКМОР Г, Гафиятуллина ул, д. 1Б, кв. 4 | 07191087 | Меркурий 201 | 10.07.2026 | Кукморский район | ИПУ
Кукморский р-н, КУКМОР Г, Гафиятуллина ул, д. 1В, кв. 7 | 07173853 | Меркурий 201 | 10.07.2026 | Кукморский район | ИПУ
Кукморский р-н, КУКМОР Г, Гафиятуллина ул, д. 1Г, кв. 4 | 07202902 | Меркурий 201 | 10.07.2026 | Кукморский район | ИПУ
Кукморский р-н, КУКМОР Г, Гафиятуллина ул, д. 1Д, кв. 3 | 07108070 | Меркурий 201 | 10.07.2026 | Кукморский район | ИПУ
Кукморский р-н, КУКМОР Г, Гафиятуллина ул, д. 1В, кв. 11 | 07107883 | Меркурий 201 | 10.07.2026 | Кукморский район | ИПУ
Кукморский р-н, КУКМОР Г, Гафиятуллина ул, д. 1Б, кв. 13 | 07170137 | Меркурий 201 | 10.07.2026 | Кукморский район | ИПУ
Кукморский р-н, КУКМОР Г, Гафиятуллина ул, д. 1Д, кв. 5 | 07108066 | Меркурий 201 | 10.07.2026 | Кукморский район | ИПУ
Кукморский р-н, КУКМОР Г, Гафиятуллина ул, д. 1Д, кв. 12 | 07108045 | Меркурий 201 | 10.07.2026 | Кукморский район | ИПУ
Кукморский р-н, КУКМОР Г, Степана Разина ул, д. 91, кв. 62 | 007791034061562 | СЕ 101 | 10.08.2026 | Кукморский район | ИПУ
Кукморский р-н, КУКМОР Г, Ворошилова ул, д. 20, кв. 60 | 06705437 | Меркурий 200 | 10.09.2026 | Кукморский район | ИПУ
Кукморский р-н, КУКМОР Г, Нур Баяна ул, д. 35, кв. 1Г | 05749717 | Меркурий 200 | 10.11.2026 | Кукморский район | ИПУ
Менделеевский р-н, Менделеевск г, ТРУДОВАЯ ул, д. 9, кв. 71 | 07640193 | Меркурий 201 | 10.12.2026 | Менделеевский район | ИПУ
Менделеевский р-н, Менделеевск г, ПУШКИНА ул, д. 5, кв. 3 ком. | 12053757 | СЭО-1.15 | 11.01.2026 | Менделеевский район | ИПУ
Менделеевский р-н, Менделеевск г, ГУНИНА ул, д. 21, кв. 31 | 258993 | СО-И496 | 11.01.2026 | Менделеевский район | ИПУ
Менделеевский р-н, Менделеевск г, ПУШКИНА ул, д. 3, кв. 18 | 360202 | СОЭ-52 | 11.01.2026 | Менделеевский район | ИПУ
Менделеевский р-н, Менделеевск г, ПУШКИНА ул, д. 5, кв. 49 | 98043 | Лейне Электро-01 1МШ | 11.01.2026 | Менделеевский район | ИПУ
Мамадышский р-н, СОВХОЗА МАМАДЫШСКИЙ П, МИРА ул, д. 5, кв. 5 | 007791026034542 | СЕ 101 | 11.01.2026 | Мамадышский район | ИПУ
Сабинский р-н, Богатые Сабы пгт, ТУКАЯ УЛ, д. 14А, кв. 8 | 054172 | Барс 1.211 | 11.01.2026 | Сабинский район | ИПУ
Кукморский р-н, КУКМОР Г, Нур Баяна ул, д. 35, кв. 61 | 7789027003906 | СЕ 101 | 11.01.2026 | Кукморский район | ИПУ
Кукморский р-н, КУКМОР Г, Гафиятуллина ул, д. 6, кв. 59 | 007789027029140 | СЕ 101 | 11.01.2026 | Кукморский район | ИПУ
Менделеевский р-н, Менделеевск г, СЕВЕРНАЯ ул, д. 6, кв. 82 | 011927 | Барс 1.113 | 11.02.2026 | Менделеевский район | ИПУ
Кукморский р-н, КУКМОР Г, Нур Баяна ул, д. 35, кв. 1 | 007011030000329 | СЕ 102 | 11.03.2026 | Кукморский район | ИПУ
Кукморский р-н, КУКМОР Г, Нур Баяна ул, д. 39, кв. 30 | 007011030002831 | СЕ 102 | 11.03.2026 | Кукморский район | ИПУ
Кукморский р-н, КУКМОР Г, Нур Баяна ул, д. 39, кв. 25 | 007011030003630 | СЕ 102 | 11.03.2026 | Кукморский район | ИПУ
Кукморский р-н, КУКМОР Г, Г.ТУКАЯ ПЕР, д. 18, кв. 1 | 007011030003633 | СЕ 102 | 11.03.2026 | Кукморский район | ИПУ
Кукморский р-н, КУКМОР Г, Нур Баяна ул, д. 36, кв. 35 | 007011030000886 | СЕ 102 | 11.03.2026 | Кукморский район | ИПУ
Менделеевский р-н, Менделеевск г, ПУШКИНА ул, д. 5, кв. 102 | 068995 | Барс 1.211 | 11.06.2026 | Менделеевский район | ИПУ
Кукморский р-н, КУКМОР Г, Нур Баяна ул, д. 35, кв. 41 | 06111949 | Меркурий 201 | 11.11.2026 | Кукморский район | ИПУ
Менделеевский р-н, Менделеевск г, ПУШКИНА ул, д. 3, кв. 143 | 74199 | ЛЕ 111,1 | 12.02.2026 | Менделеевский район | ИПУ
Менделеевский р-н, Менделеевск г, ПУШКИНА ул, д. 3, кв. 151 | 74090 | ЛЕ 111,1 | 12.02.2026 | Менделеевский район | ИПУ
Менделеевский р-н, Менделеевск г, БУРМИСТРОВА ул, д. 2, кв. 78 | 57160 | Лейне Электро-01 1МШ | 12.02.2026 | Менделеевский район | ИПУ
Менделеевский р-н, ИЖЕВКА С, СОВЕТСКАЯ ул, д. 22, кв. 3 | 05559527 | Меркурий 201 | 12.02.2026 | Менделеевский район | ИПУ
Менделеевский р-н, ИЖЕВКА С, СОВЕТСКАЯ ул, д. 22, кв. 7 | 05732559 | Меркурий 200 | 12.02.2026 | Менделеевский район | ИПУ
Кукморский р-н, КУКМОР Г, Ленина ул, д. 140, кв. 23 | 052419 | Барс 1.211 | 12.03.2026 | Кукморский район | ИПУ
Менделеевский р-н, Менделеевск г, ФОМИНА ул, д. 17, кв. 48 | 042376 | Барс 1.113 | 12.04.2026 | Менделеевский район | ИПУ
Менделеевский р-н, Менделеевск г, ЧОЛОВСКОГО ул, д. 12, кв. 112 | 0422801 | Барс 1.113 | 12.04.2026 | Менделеевский район | ИПУ
Менделеевский р-н, АБАЛАЧИ Д, ЦЕНТРАЛЬНАЯ ул, д. 40, кв. 6 | 042265 | Барс 1.113 | 12.04.2026 | Менделеевский район | ИПУ
Менделеевский р-н, Менделеевск г, СЕВЕРНАЯ ул, д. 6, кв. 88 | 042008 | Барс 1.113 | 12.04.2026 | Менделеевский район | ИПУ
Менделеевский р-н, Менделеевск г, ФОМИНА ул, д. 17, кв. 42 | 10078 | ЛЕ 111,1 | 12.08.2026 | Менделеевский район | ИПУ
Менделеевский р-н, Менделеевск г, ФОМИНА ул, д. 17, кв. 47 | 11770 | ЛЕ 111,1 | 12.08.2026 | Менделеевский район | ИПУ
Кукморский р-н, КУКМОР Г, Железнодорожная ул, д. 20, кв. 6 | 007791036003095 | СЕ 101 | 12.09.2026 | Кукморский район | ИПУ
Менделеевский р-н, Менделеевск г, ПУШКИНА ул, д. 3, кв. 99 | 06838534 | Меркурий 201 | 12.10.2026 | Менделеевский район | ИПУ
Менделеевский р-н, Менделеевск г, ГАБДУЛЛЫ ТУКАЯ ул, д. 10, кв. 26 | 22581 | ЛЕ 111,1 | 12.11.2026 | Менделеевский район | ИПУ
Кукморский р-н, КУКМОР Г, Нур Баяна ул, д. 35, кв. 28 | 07359674 | Меркурий 201 | 12.11.2026 | Кукморский район | ИПУ
Кукморский р-н, КУКМОР Г, Степана Разина ул, д. 91, кв. 2 | 07356027 | Меркурий 201 | 12.11.2026 | Кукморский район | ИПУ
Кукморский р-н, КУКМОР Г, Нур Баяна ул, д. 35, кв. 5 | 07101917 | Меркурий 201 | 12.11.2026 | Кукморский район | ИПУ
Кукморский р-н, КУКМОР Г, Нур Баяна ул, д. 35, кв. 30 | 07359649 | Меркурий 201 | 12.11.2026 | Кукморский район | ИПУ
Кукморский р-н, КУКМОР Г, Почтовая ул, д. 4, кв. 16 | 07352773 | Меркурий 201 | 12.11.2026 | Кукморский район | ИПУ
Менделеевский р-н, Менделеевск г, ПУШКИНА ул, д. 3, кв. 20 | 0108035647 | Скат 101 | 13.01.2026 | Менделеевский район | ИПУ
Кукморский р-н, КУКМОР Г, Ворошилова ул, д. 23, кв. 59 | 06825444 | Меркурий 201 | 13.09.2026 | Кукморский район | ИПУ
Кукморский р-н, КУКМОР Г, Нур Баяна ул, д. 35, кв. 11 | 06400388 | Меркурий 201 | 13.09.2026 | Кукморский район | ИПУ
Мамадышский р-н, Мамадыш г, ДАВЫДОВА ул, д. 82А, кв. 10 | 007791062000035 | СЕ 101 | 14.01.2026 | Мамадышский район | ИПУ
Кукморский р-н, КУКМОР Г, Ленина ул, д. 155, кв. 34 | 007791031010106 | СЕ 101 | 14.04.2026 | Кукморский район | ИПУ
Кукморский р-н, КУКМОР Г, Степана Разина ул, д. 81, кв. 18 | 06088210 | Меркурий 200 | 14.04.2026 | Кукморский район | ИПУ
Кукморский р-н, КУКМОР Г, Рабочий переулок ул, д. 26, кв. 36 | 06065425 | Меркурий 200 | 14.04.2026 | Кукморский район | ИПУ
Менделеевский р-н, Менделеевск г, БУРМИСТРОВА ул, д. 2, кв. 56 | 068861 | Барс 1.211 | 14.06.2026 | Менделеевский район | ИПУ
Менделеевский р-н, Менделеевск г, ФОМИНА ул, д. 15Б, кв. 49 | 687389 | Нева 103 1SO | 14.09.2026 | Менделеевский район | ИПУ
Мамадышский р-н, Мамадыш г, СТРОИТЕЛЕЙ ул, д. 1, кв. 39 | 689431 | Нева 101 | 14.09.2026 | Мамадышский район | ИПУ
Кукморский р-н, КУКМОР Г, Нур Баяна ул, д. 35, кв. 26 | 06824427 | Меркурий 201 | 14.09.2026 | Кукморский район | ИПУ
Кукморский р-н, КУКМОР Г, Нур Баяна ул, д. 35, кв. 50 | 06872421 | Меркурий 201 | 14.09.2026 | Кукморский район | ИПУ
Кукморский р-н, КУКМОР Г, Нур Баяна ул, д. 35, кв. 52 | 06872611 | Меркурий 201 | 14.09.2026 | Кукморский район | ИПУ
Кукморский р-н, КУКМОР Г, Нур Баяна ул, д. 43, кв. 2 | 07244163 | Меркурий 201 | 14.09.2026 | Кукморский район | ИПУ
Кукморский р-н, КУКМОР Г, Нур Баяна ул, д. 35, кв. 51 | 06886831 | Меркурий 201 | 14.09.2026 | Кукморский район | ИПУ
Кукморский р-н, КУКМОР Г, Нур Баяна ул, д. 35, кв. 1Б | 07232724 | Меркурий 201 | 14.10.2026 | Кукморский район | ИПУ
Менделеевский р-н, Менделеевск г, ПУШКИНА ул, д. 3, кв. 46 | 55263 | Лейне Электро-01 1МШ | 15.01.2026 | Менделеевский район | ИПУ
Менделеевский р-н, Менделеевск г, ЧОЛОВСКОГО ул, д. 8, кв. 7 | 013744 | Барс 1.113 | 15.01.2026 | Менделеевский район | ИПУ
Менделеевский р-н, Менделеевск г, ФОМИНА ул, д. 18, кв. 77 | 012994 | Барс 1.113 | 15.01.2026 | Менделеевский район | ИПУ
Агрызский р-н, Агрыз г, КОМСОМОЛЬСКАЯ ул, д. 10, кв. 34 | 12221 | Барс 1.111 | 15.01.2026 | Агрызский район | ИПУ
Кукморский р-н, КУКМОР Г, Ленина ул, д. 157, кв. 1 | 007789028015377 | СЕ 101 | 15.01.2026 | Кукморский район | ИПУ
Кукморский р-н, КУКМОР Г, ПУГАЧЕВА УЛ, д. 12, кв. 14 | 7791029018648 | СЕ 101 | 15.01.2026 | Кукморский район | ИПУ
Кукморский р-н, КУКМОР Г, Гафиятуллина ул, д. 10, кв. 24 | 06479042 | Меркурий 201 | 15.01.2026 | Кукморский район | ИПУ
Кукморский р-н, КУКМОР Г, Маяковского ул, д. 11, кв. 16 | 007789029013538 | СЕ 101 | 15.01.2026 | Кукморский район | ИПУ
Кукморский р-н, КУКМОР Г, Степана Разина ул, д. 38, кв. 6 | 05789556 | Меркурий 201 | 15.01.2026 | Кукморский район | ИПУ
Менделеевский р-н, Менделеевск г, ФОМИНА ул, д. 18, кв. 17 | 59326 | Лейне Электро-01 1МШ | 15.02.2026 | Менделеевский район | ИПУ
Кукморский р-н, КУКМОР Г, Тинчурина ул, д. 18, кв. 13 | 003588 | СЭТ1-1 | 15.02.2026 | Кукморский район | ИПУ
Менделеевский р-н, Менделеевск г, ПУШКИНА ул, д. 3, кв. 22 | 03000413 | СЭО-1.15 | 15.03.2026 | Менделеевский район | ИПУ
Менделеевский р-н, Менделеевск г, ПУШКИНА ул, д. 5, кв. 99 | 03000615 | СЭО-1.15 | 15.03.2026 | Менделеевский район | ИПУ
Кукморский р-н, КУКМОР Г, Ворошилова ул, д. 21, кв. 33 | 05793449 | Меркурий 202 | 15.03.2026 | Кукморский район | ИПУ
Кукморский р-н, КУКМОР Г, Гафиятуллина ул, д. 6, кв. 2 | 06155257 | Меркурий 201 | 15.04.2026 | Кукморский район | ИПУ
Менделеевский р-н, Менделеевск г, ЧОЛОВСКОГО ул, д. 8, кв. 16 | 05012 | Лейне Электро-01 1МШ | 15.05.2026 | Менделеевский район | ИПУ
Кукморский р-н, КУКМОР Г, Гафиятуллина ул, д. 1Г, кв. 10 | 07200221 | Меркурий 201 | 15.07.2026 | Кукморский район | ИПУ
Кукморский р-н, КУКМОР Г, Гафиятуллина ул, д. 1Д, кв. 15 | 07108062 | Меркурий 201 | 15.07.2026 | Кукморский район | ИПУ
Кукморский р-н, КУКМОР Г, Нур Баяна ул, д. 35, кв. 6 | 07101893 | Меркурий 201 | 15.12.2026 | Кукморский район | ИПУ
Елабужский р-н, Елабуга г, ЗЕМЛЯНУХИНА ул, д. 14, кв. 1 | 21070365 | МЕРКУРИЙ 200.02 | 16.02.2026 | Елабужский район | ИПУ
Менделеевский р-н, Менделеевск г, ХИМИКОВ ул, д. 5, кв. 66 | 02780 | ЛЕ 221 | 16.05.2026 | Менделеевский район | ИПУ
Менделеевский р-н, Менделеевск г, ТАТАРСТАНА ул, д. 3, кв. 43 | 07244573 | Меркурий 201.5 | 16.09.2026 | Менделеевский район | ИПУ
Кукморский р-н, КУКМОР Г, Ленина ул, д. 71, кв. 31 | 07246577 | Меркурий 201 | 16.09.2026 | Кукморский район | ИПУ
Кукморский р-н, КУКМОР Г, Ворошилова ул, д. 20, кв. 11 | 06665148 | Меркурий 201 | 17.06.2026 | Кукморский район | ИПУ
Кукморский р-н, КУКМОР Г, Вахитова ул, д. 18, кв. 74 | 06665439 | Меркурий 201 | 17.06.2026 | Кукморский район | ИПУ
Менделеевский р-н, Менделеевск г, ХИМИКОВ ул, д. 11, кв. 298 | 981820 | СОЭ-52 | 17.11.2026 | Менделеевский район | ИПУ
Елабужский р-н, Елабуга г, ПРОЛЕТАРСКАЯ ул, д. 22, кв. 76 | 00778902035197 | СЕ 101 | 18.05.2026 | Елабужский район | ИПУ
Менделеевский р-н, Менделеевск г, СЕВЕРНАЯ ул, д. 6, кв. 46 | 372462 | Нева 101 | 18.10.2026 | Менделеевский район | ИПУ
Менделеевский р-н, Менделеевск г, БУРМИСТРОВА ул, д. 11, кв. 70 | 05572243 | Меркурий 201 | 19.02.2026 | Менделеевский район | ИПУ
Менделеевский р-н, Менделеевск г, УШКОВЫХ ул, д. 8, кв. 25 | 012868 | Барс 1.113 | 20.01.2026 | Менделеевский район | ИПУ
Менделеевский р-н, Менделеевск г, ХИМИКОВ ул, д. 5, кв. 10 | 014003 | Барс 1.111 | 20.01.2026 | Менделеевский район | ИПУ
Кукморский р-н, КУКМОР Г, Нур Баяна ул, д. 35, кв. 57 | 05844083 | Меркурий 201 | 20.01.2026 | Кукморский район | ИПУ
Кукморский р-н, КУКМОР Г, Нур Баяна ул, д. 35, кв. 14 | 007011029001953 | СЕ 102 | 20.02.2026 | Кукморский район | ИПУ
Тюлячинский р-н, УЗЯК П, ЛЕНИНА ул, д. 6, кв. 10 | 043856 | Барс 1.113 | 20.04.2026 | Тюлячинский район | ИПУ
Кукморский р-н, КУКМОР Г, Гафиятуллина ул, д. 10, кв. 21 | 06629064 | Меркурий 201 | 20.06.2026 | Кукморский район | ИПУ
Менделеевский р-н, Менделеевск г, ФОМИНА ул, д. 8, кв. 52 | 64086 | Лейне Электро-01 1МШ | 20.07.2026 | Менделеевский район | ИПУ
Менделеевский р-н, Менделеевск г, ПУШКИНА ул, д. 5, кв. 56 | 06664418 | Меркурий 201 | 21.01.2026 | Менделеевский район | ИПУ
Менделеевский р-н, Менделеевск г, ЧОЛОВСКОГО ул, д. 8А, кв. 40 | 0108032092 | Скат 101 | 21.01.2026 | Менделеевский район | ИПУ
Кукморский р-н, КУКМОР Г, Нур Баяна ул, д. 35, кв. 59 | 00660107 | Меркурий 201 | 21.06.2026 | Кукморский район | ИПУ
Менделеевский р-н, Менделеевск г, ТАТАРСТАНА ул, д. 3, кв. 45 | 0665195510 | Меркурий 201 | 21.07.2026 | Менделеевский район | ИПУ
Кукморский р-н, КУКМОР Г, Нур Баяна ул, д. 35, кв. 68 | 007789034098490 | СЕ 101 | 21.07.2026 | Кукморский район | ИПУ
Менделеевский р-н, Менделеевск г, ОКТЯБРЬСКАЯ ул, д. 3, кв. 3 | 091942 | Барс 1.113 | 21.10.2026 | Менделеевский район | ИПУ
Кукморский р-н, КУКМОР Г, Гафиятуллина ул, д. 8, кв. 9 | 07310037 | Меркурий 201 | 21.11.2026 | Кукморский район | ИПУ
Кукморский р-н, КУКМОР Г, Тинчурина ул, д. 16, кв. 18 | 07669868 | Меркурий 200 | 21.12.2026 | Кукморский район | ИПУ
Кукморский р-н, КУКМОР Г, Ворошилова ул, д. 23, кв. 38 | 07677619 | Меркурий 200 | 21.12.2026 | Кукморский район | ИПУ
Менделеевский р-н, Менделеевск г, ЧОЛОВСКОГО ул, д. 8А, кв. 62 | 87572 | ЛЕ 111,1 | 22.04.2026 | Менделеевский район | ИПУ
Менделеевский р-н, Менделеевск г, СОВЕТСКАЯ ул, д. 4А, кв. 4 | 87583 | ЛЕ 111,1 | 22.04.2026 | Менделеевский район | ИПУ
Кукморский р-н, КУКМОР Г, Нур Баяна ул, д. 35, кв. 36 | 06120020 | Меркурий 201 | 22.04.2026 | Кукморский район | ИПУ
Менделеевский р-н, Менделеевск г, ХИМИКОВ ул, д. 8, кв. 58 | 05009654 | СЭО-1.09 | 22.07.2026 | Менделеевский район | ИПУ
Менделеевский р-н, Менделеевск г, ТРУДОВАЯ ул, д. 2, кв. 13 | 63244 | Лейне Электро-01 1МШ | 22.07.2026 | Менделеевский район | ИПУ
Кукморский р-н, КУКМОР Г, Ленина ул, д. 155, кв. 41 | 04996125 | Меркурий 201 | 22.10.2026 | Кукморский район | ИПУ
Кукморский р-н, КУКМОР Г, Ленина ул, д. 155, кв. 35 | 007789028028462 | СЕ 101 | 23.01.2026 | Кукморский район | ИПУ
Менделеевский р-н, Менделеевск г, ПУШКИНА ул, д. 3, кв. 97 | 24929 | Лейне Электро-01 1МШ | 23.03.2026 | Менделеевский район | ИПУ
Кукморский р-н, КУКМОР Г, Нур Баяна ул, д. 35, кв. 63 | 06687677 | Меркурий 201 | 23.07.2026 | Кукморский район | ИПУ
Кукморский р-н, КУКМОР Г, Нур Баяна ул, д. 39, кв. 7 | 06636924 | Меркурий 201 | 23.07.2026 | Кукморский район | ИПУ
Кукморский р-н, КУКМОР Г, Петра Воробьева ул, д. 8, кв. 2 | 06687965 | Меркурий 201 | 23.07.2026 | Кукморский район | ИПУ
Кукморский р-н, КУКМОР Г, Нур Баяна ул, д. 37, кв. 40 | 06628629 | Меркурий 201 | 23.07.2026 | Кукморский район | ИПУ
Кукморский р-н, КУКМОР Г, Нур Баяна ул, д. 35, кв. 72 | 06628849 | Меркурий 201 | 23.07.2026 | Кукморский район | ИПУ
Кукморский р-н, КУКМОР Г, Нур Баяна ул, д. 35, кв. 42 | 07333518 | Меркурий 201 | 23.11.2026 | Кукморский район | ИПУ
Кукморский р-н, КУКМОР Г, Ленина ул, д. 157, кв. 56 | 07333546 | Меркурий 201 | 23.11.2026 | Кукморский район | ИПУ
Кукморский р-н, КУКМОР Г, Нур Баяна ул, д. 39, кв. 24А | 07307122 | Меркурий 201 | 23.11.2026 | Кукморский район | ИПУ
Кукморский р-н, КУКМОР Г, Нур Баяна ул, д. 35, кв. 7 | 05512336 | Меркурий 201 | 23.11.2026 | Кукморский район | ИПУ
Менделеевский р-н, Менделеевск г, ГАБДУЛЛЫ ТУКАЯ ул, д. 8, кв. 141 | 07667619 | Меркурий 200 | 23.12.2026 | Менделеевский район | ИПУ
Кукморский р-н, КУКМОР Г, Почтовая ул, д. 14, кв. 8 | 007011031002940 | СЕ 102 | 24.04.2026 | Кукморский район | ИПУ
Кукморский р-н, КУКМОР Г, Нур Баяна ул, д. 35, кв. 62 | 06867686 | Меркурий 201 | 24.07.2026 | Кукморский район | ИПУ
Сабинский р-н, Шемордан с, СТРОИТЕЛЕЙ УЛ, д. 10, кв. 17 | 06781447 | Меркурий 200 | 24.08.2026 | Сабинский район | ИПУ
Кукморский р-н, КУКМОР Г, Ленина ул, д. 71, кв. 27 | 06785613 | Меркурий 200 | 24.08.2026 | Кукморский район | ИПУ
Менделеевский р-н, Менделеевск г, ПРОФСОЮЗНАЯ ул, д. 5, кв. 6 | 081912 | СО-И449 М2-5 | 25.01.2026 | Менделеевский район | ИПУ
Сабинский р-н, Богатые Сабы пгт, ВАХИТОВА УЛ, д. 29, кв. 4 | 007497027000505 | СЕ 102 | 25.01.2026 | Сабинский район | ИПУ
Менделеевский р-н, Менделеевск г, БУРМИСТРОВА ул, д. 2, кв. 28 | 02002897 | СЭБ-2 | 25.05.2026 | Менделеевский район | ИПУ
Кукморский р-н, КУКМОР Г, Нур Баяна ул, д. 31, кв. 15 | 06486103 | Меркурий 201 | 25.05.2026 | Кукморский район | ИПУ
Кукморский р-н, КУКМОР Г, Ворошилова ул, д. 14, кв. 74 | 06467971 | Меркурий 201 | 25.05.2026 | Кукморский район | ИПУ
Кукморский р-н, КУКМОР Г, Железнодорожная ул, д. 19, кв. 40 | 337001 | Нева 101 | 25.06.2026 | Кукморский район | ИПУ
Менделеевский р-н, Менделеевск г, ЧОЛОВСКОГО ул, д. 8, кв. 49 | 55310 | Лейне Электро-01 1МШ | 25.10.2026 | Менделеевский район | ИПУ
Менделеевский р-н, Менделеевск г, ПРОФСОЮЗНАЯ ул, д. 4, кв. 45 | 54653 | Лейне Электро-01 1МШ | 25.10.2026 | Менделеевский район | ИПУ
Менделеевский р-н, Менделеевск г, БУРМИСТРОВА ул, д. 6, кв. 9 | 95432 | Лейне Электро-01 1МШ | 26.01.2026 | Менделеевский район | ИПУ
Менделеевский р-н, Менделеевск г, ПРОФСОЮЗНАЯ ул, д. 4, кв. 23 | 0108034411 | Скат 101 | 26.02.2026 | Менделеевский район | ИПУ
Менделеевский р-н, Менделеевск г, ТАТАРСТАНА ул, д. 3, кв. 32 | 92675 | Лейне Электро-01 1МШ | 26.02.2026 | Менделеевский район | ИПУ
Менделеевский р-н, Менделеевск г, ТРУДОВАЯ ул, д. 4, кв. 19 | 06493454 | Меркурий 201 | 26.05.2026 | Менделеевский район | ИПУ
Менделеевский р-н, Менделеевск г, ЧОЛОВСКОГО ул, д. 2, кв. 62 | 06336609 | Меркурий 200 | 26.06.2026 | Менделеевский район | ИПУ
Елабужский р-н, Елабуга г, МИРА пр-кт, д. 61, кв. 8 | 007789027040170 | СЕ 101 | 26.07.2026 | Елабужский район | ИПУ
Кукморский р-н, КУКМОР Г, Ленина ул, д. 20, кв. 7 | 05655661 | Меркурий 201 | 27.01.2026 | Кукморский район | ИПУ
Кукморский р-н, КУКМОР Г, Железнодорожная ул, д. 2, кв. 23 | 05806512 | Меркурий 201 | 27.01.2026 | Кукморский район | ИПУ
Менделеевский р-н, Менделеевск г, ЧОЛОВСКОГО ул, д. 10, кв. 48 | 007495027000764 | СЕ 102 | 27.02.2026 | Менделеевский район | ИПУ
Менделеевский р-н, Менделеевск г, ОКТЯБРЬСКАЯ ул, д. 2, кв. 1 | 018702 | Барс 1.113 | 27.02.2026 | Менделеевский район | ИПУ
Кукморский р-н, КУКМОР Г, Нур Баяна ул, д. 39, кв. 28 | 07177273 | Меркурий 201 | 27.09.2026 | Кукморский район | ИПУ
Кукморский р-н, КУКМОР Г, Ворошилова ул, д. 20, кв. 13 | 07125396 | Меркурий 201 | 27.09.2026 | Кукморский район | ИПУ
Кукморский р-н, КУКМОР Г, Степана Разина ул, д. 91, кв. 47 | 07186585 | Меркурий 201 | 27.09.2026 | Кукморский район | ИПУ
Кукморский р-н, КУКМОР Г, Нур Баяна ул, д. 39, кв. 4 | 07177249 | Меркурий 201 | 27.09.2026 | Кукморский район | ИПУ
Кукморский р-н, КУКМОР Г, Петра Воробьева ул, д. 8, кв. 5 | 07186569 | Меркурий 201 | 27.09.2026 | Кукморский район | ИПУ
Кукморский р-н, КУКМОР Г, Нур Баяна ул, д. 35, кв. 12 | 07186644 | Меркурий 201 | 27.09.2026 | Кукморский район | ИПУ
Елабужский р-н, Елабуга г, МИРА пр-кт, д. 24Б, кв. 30 | 007789027032207 | СЕ 101 | 27.12.2026 | Елабужский район | ИПУ
Елабужский р-н, Елабуга г, МИРА пр-кт, д. 26, кв. 50 | 007789025004349 | СЕ 101 | 27.12.2026 | Елабужский район | ИПУ
Елабужский р-н, Елабуга г, МИРА пр-кт, д. 24А, кв. 23 | 007789027031913 | СЕ 101 | 27.12.2026 | Елабужский район | ИПУ
Елабужский р-н, Елабуга г, МИРА пр-кт, д. 24Б, кв. 6 | 146368 | СОЭ-55 | 27.12.2026 | Елабужский район | ИПУ
Елабужский р-н, Елабуга г, МИРА пр-кт, д. 26, кв. 174 | 06649176 | МЕРКУРИЙ 201 | 27.12.2026 | Елабужский район | ИПУ
Елабужский р-н, Елабуга г, МИРА пр-кт, д. 26, кв. 159 | 11866 | ЛЕ 111,1 | 27.12.2026 | Елабужский район | ИПУ
Елабужский р-н, Елабуга г, МИРА пр-кт, д. 24Б, кв. 39 | 24298 | Лейне Электро-01 1МШ | 27.12.2026 | Елабужский район | ИПУ
Елабужский р-н, Елабуга г, МИРА пр-кт, д. 26, кв. 40 | 872535 | СОЭ-52 | 27.12.2026 | Елабужский район | ИПУ
Елабужский р-н, Елабуга г, МИРА пр-кт, д. 24А, кв. 39 | 131381 | СЕ 101 | 27.12.2026 | Елабужский район | ИПУ
Елабужский р-н, Елабуга г, ОКРУЖНОЕ ш, д. 35, кв. 98 | 93607 | Лейне Электро-01 1МШ | 27.12.2026 | Елабужский район | ИПУ
Елабужский р-н, Елабуга г, МИРА пр-кт, д. 24Б, кв. 31 | 007789029006871 | СЕ 101 | 27.12.2026 | Елабужский район | ИПУ
Елабужский р-н, Елабуга г, МИРА пр-кт, д. 24В, кв. 34 | 007789034093277 | СЕ 101 | 27.12.2026 | Елабужский район | ИПУ
Елабужский р-н, Елабуга г, МИРА пр-кт, д. 26, кв. 177 | 007789029001812 | СЕ 101 | 27.12.2026 | Елабужский район | ИПУ
Елабужский р-н, Елабуга г, МИРА пр-кт, д. 24Б, кв. 46 | 007789027032182 | СЕ 101 | 27.12.2026 | Елабужский район | ИПУ
Елабужский р-н, Елабуга г, МИРА пр-кт, д. 24Б, кв. 21 | 06649273 | МЕРКУРИЙ 201 | 27.12.2026 | Елабужский район | ИПУ
Елабужский р-н, Елабуга г, МИРА пр-кт, д. 24Б, кв. 47 | 007789027031884 | СЕ 101 | 27.12.2026 | Елабужский район | ИПУ
Елабужский р-н, Елабуга г, ТАЗИ ГИЗЗАТА ул, д. 16/73, кв. 102,103 | 04722534 | СЭТ1-1 | 27.12.2026 | Елабужский район | ИПУ
Елабужский р-н, Елабуга г, МИРА пр-кт, д. 24А, кв. 26 | 007789028011 | СЕ 101 | 27.12.2026 | Елабужский район | ИПУ
Елабужский р-н, Елабуга г, МИРА пр-кт, д. 26, кв. 118 | 007791029041619 | СЕ 101 | 27.12.2026 | Елабужский район | ИПУ
Менделеевский р-н, Менделеевск г, ФОМИНА ул, д. 18, кв. 130 | 018690 | Барс 1.113 | 28.01.2026 | Менделеевский район | ИПУ
Сабинский р-н, Богатые Сабы пгт, ПИОНЕРСКАЯ ПЕР, д. 15, кв. 1 | 06874 | Лейне Электро-01 1МШ | 28.07.2026 | Сабинский район | ИПУ
Сабинский р-н, Богатые Сабы пгт, СТРОИТЕЛЕЙ УЛ, д. 7, кв. 21 | 02194 | Лейне Электро-01 1МШ | 28.07.2026 | Сабинский район | ИПУ
Кукморский р-н, КУКМОР Г, Нур Баяна ул, д. 39, кв. 11 | 07150668 | Меркурий 201 | 28.10.2026 | Кукморский район | ИПУ
Кукморский р-н, КУКМОР Г, Тинчурина ул, д. 18, кв. 2 | 10006449 | СЭО-1 | 28.10.2026 | Кукморский район | ИПУ
Менделеевский р-н, Менделеевск г, МЕНДЕЛЕЕВА ул, д. 2, кв. 22 | 67410 | ЛЕ 221 | 29.01.2026 | Менделеевский район | ИПУ
Кукморский р-н, КУКМОР Г, Нур Баяна ул, д. 39, кв. 22 | 007791037053918 | СЕ 101 | 29.10.2026 | Кукморский район | ИПУ
Сабинский р-н, Богатые Сабы пгт, З.ЮСУПОВА УЛ, д. 12А, кв. 31 | 06593087 | Меркурий 200 | 29.11.2026 | Сабинский район | ИПУ
Елабужский р-н, Елабуга г, ХИРУРГА НЕЧАЕВА ул, д. 16А, кв. 160 | 06722968 | МЕРКУРИЙ 200 | 29.12.2026 | Елабужский район | ИПУ
Елабужский р-н, Елабуга г, ХИРУРГА НЕЧАЕВА ул, д. 16А, кв. 161 | 06581678 | МЕРКУРИЙ 200 | 29.12.2026 | Елабужский район | ИПУ
Елабужский р-н, Елабуга г, ХИРУРГА НЕЧАЕВА ул, д. 16А, кв. 171 | 06545218 | МЕРКУРИЙ 200 | 29.12.2026 | Елабужский район | ИПУ
Елабужский р-н, Елабуга г, ХИРУРГА НЕЧАЕВА ул, д. 16А, кв. 78 | 06724157 | МЕРКУРИЙ 200 | 29.12.2026 | Елабужский район | ИПУ
Елабужский р-н, Елабуга г, ХИРУРГА НЕЧАЕВА ул, д. 16А, кв. 87 | 06724185 | МЕРКУРИЙ 200 | 29.12.2026 | Елабужский район | ИПУ
Елабужский р-н, Елабуга г, ХИРУРГА НЕЧАЕВА ул, д. 16А, кв. 180 | 08071764 | МЕРКУРИЙ 200 | 29.12.2026 | Елабужский район | ИПУ
Елабужский р-н, Елабуга г, ХИРУРГА НЕЧАЕВА ул, д. 16А, кв. 81 | 06722328 | МЕРКУРИЙ 200 | 29.12.2026 | Елабужский район | ИПУ
Елабужский р-н, Елабуга г, ХИРУРГА НЕЧАЕВА ул, д. 16А, кв. 128 | 06585279 | МЕРКУРИЙ 200 | 29.12.2026 | Елабужский район | ИПУ
Елабужский р-н, Елабуга г, ХИРУРГА НЕЧАЕВА ул, д. 16А, кв. 83 | 06767169 | МЕРКУРИЙ 200 | 29.12.2026 | Елабужский район | ИПУ
Елабужский р-н, Елабуга г, ХИРУРГА НЕЧАЕВА ул, д. 16А, кв. 177 | 06584978 | МЕРКУРИЙ 200 | 29.12.2026 | Елабужский район | ИПУ
Елабужский р-н, Елабуга г, ХИРУРГА НЕЧАЕВА ул, д. 16А, кв. 156 | 06581758 | МЕРКУРИЙ 200 | 29.12.2026 | Елабужский район | ИПУ
Елабужский р-н, Елабуга г, ХИРУРГА НЕЧАЕВА ул, д. 16А, кв. 99 | 06099029 | МЕРКУРИЙ 200 | 29.12.2026 | Елабужский район | ИПУ
Елабужский р-н, Елабуга г, ХИРУРГА НЕЧАЕВА ул, д. 16А, кв. 165 | 06727168 | МЕРКУРИЙ 200 | 29.12.2026 | Елабужский район | ИПУ
Елабужский р-н, Елабуга г, ХИРУРГА НЕЧАЕВА ул, д. 16А, кв. 124 | 06732135 | МЕРКУРИЙ 200 | 29.12.2026 | Елабужский район | ИПУ
Елабужский р-н, Елабуга г, ХИРУРГА НЕЧАЕВА ул, д. 16А, кв. 133 | 06767196 | МЕРКУРИЙ 200 | 29.12.2026 | Елабужский район | ИПУ
Елабужский р-н, Елабуга г, ХИРУРГА НЕЧАЕВА ул, д. 16А, кв. 127 | 06584845 | МЕРКУРИЙ 200 | 29.12.2026 | Елабужский район | ИПУ
Елабужский р-н, Елабуга г, ХИРУРГА НЕЧАЕВА ул, д. 16А, кв. 172 | 06546963 | МЕРКУРИЙ 200 | 29.12.2026 | Елабужский район | ИПУ
Елабужский р-н, Елабуга г, ХИРУРГА НЕЧАЕВА ул, д. 16А, кв. 162 | 06581931 | МЕРКУРИЙ 200 | 29.12.2026 | Елабужский район | ИПУ
Елабужский р-н, Елабуга г, ХИРУРГА НЕЧАЕВА ул, д. 16А, кв. 84 | 06767633 | МЕРКУРИЙ 200 | 29.12.2026 | Елабужский район | ИПУ
Елабужский р-н, Елабуга г, ХИРУРГА НЕЧАЕВА ул, д. 16А, кв. 181 | 08071526 | МЕРКУРИЙ 200 | 29.12.2026 | Елабужский район | ИПУ
Елабужский р-н, Елабуга г, ХИРУРГА НЕЧАЕВА ул, д. 16А, кв. 92 | 06502881 | МЕРКУРИЙ 200 | 29.12.2026 | Елабужский район | ИПУ
Елабужский р-н, Елабуга г, ХИРУРГА НЕЧАЕВА ул, д. 16А, кв. 185 | 07776190 | МЕРКУРИЙ 200 | 29.12.2026 | Елабужский район | ИПУ
Елабужский р-н, Елабуга г, ХИРУРГА НЕЧАЕВА ул, д. 16А, кв. 164 | 06724191 | МЕРКУРИЙ 200 | 29.12.2026 | Елабужский район | ИПУ
Елабужский р-н, Елабуга г, ХИРУРГА НЕЧАЕВА ул, д. 16А, кв. 150 | 06724084 | МЕРКУРИЙ 200 | 29.12.2026 | Елабужский район | ИПУ
Елабужский р-н, Елабуга г, ХИРУРГА НЕЧАЕВА ул, д. 16А, кв. 169 | 06545251 | МЕРКУРИЙ 200 | 29.12.2026 | Елабужский район | ИПУ
Елабужский р-н, Елабуга г, ХИРУРГА НЕЧАЕВА ул, д. 16А, кв. 79 | 06722324 | МЕРКУРИЙ 200 | 29.12.2026 | Елабужский район | ИПУ
Елабужский р-н, Елабуга г, ХИРУРГА НЕЧАЕВА ул, д. 16А, кв. 85 | 06502075 | МЕРКУРИЙ 200 | 29.12.2026 | Елабужский район | ИПУ
Елабужский р-н, Елабуга г, ХИРУРГА НЕЧАЕВА ул, д. 16А, кв. 183 | 07775988 | МЕРКУРИЙ 200 | 29.12.2026 | Елабужский район | ИПУ
Елабужский р-н, Елабуга г, ХИРУРГА НЕЧАЕВА ул, д. 16А, кв. 121 | 06731867 | МЕРКУРИЙ 200 | 29.12.2026 | Елабужский район | ИПУ
Елабужский р-н, Елабуга г, ХИРУРГА НЕЧАЕВА ул, д. 16А, кв. 174 | 06584975 | МЕРКУРИЙ 200 | 29.12.2026 | Елабужский район | ИПУ
Елабужский р-н, Елабуга г, ХИРУРГА НЕЧАЕВА ул, д. 16А, кв. 175 | 06547007 | МЕРКУРИЙ 200 | 29.12.2026 | Елабужский район | ИПУ
Елабужский р-н, Елабуга г, ХИРУРГА НЕЧАЕВА ул, д. 16А, кв. 173 | 06545229 | МЕРКУРИЙ 200 | 29.12.2026 | Елабужский район | ИПУ
Елабужский р-н, Елабуга г, ХИРУРГА НЕЧАЕВА ул, д. 16А, кв. 108 | 06727379 | МЕРКУРИЙ 200 | 29.12.2026 | Елабужский район | ИПУ
Елабужский р-н, Елабуга г, ХИРУРГА НЕЧАЕВА ул, д. 16А, кв. 158 | 06584039 | МЕРКУРИЙ 200 | 29.12.2026 | Елабужский район | ИПУ
Елабужский р-н, Елабуга г, ХИРУРГА НЕЧАЕВА ул, д. 16А, кв. 103 | 06099008 | МЕРКУРИЙ 200 | 29.12.2026 | Елабужский район | ИПУ
Елабужский р-н, Елабуга г, ХИРУРГА НЕЧАЕВА ул, д. 16А, кв. 105 | 06099019 | МЕРКУРИЙ 200 | 29.12.2026 | Елабужский район | ИПУ
Елабужский р-н, Елабуга г, ХИРУРГА НЕЧАЕВА ул, д. 16А, кв. 107 | 06728068 | МЕРКУРИЙ 200 | 29.12.2026 | Елабужский район | ИПУ
Елабужский р-н, Елабуга г, ХИРУРГА НЕЧАЕВА ул, д. 16А, кв. 179 | 08070550 | МЕРКУРИЙ 200 | 29.12.2026 | Елабужский район | ИПУ
Елабужский р-н, Елабуга г, ХИРУРГА НЕЧАЕВА ул, д. 16А, кв. 91 | 06724274 | МЕРКУРИЙ 200 | 29.12.2026 | Елабужский район | ИПУ
Елабужский р-н, Елабуга г, ХИРУРГА НЕЧАЕВА ул, д. 16А, кв. 98 | 06505030 | МЕРКУРИЙ 200 | 29.12.2026 | Елабужский район | ИПУ
Елабужский р-н, Елабуга г, ХИРУРГА НЕЧАЕВА ул, д. 16А, кв. 131 | 06748395 | МЕРКУРИЙ 200 | 29.12.2026 | Елабужский район | ИПУ
Елабужский р-н, Елабуга г, ХИРУРГА НЕЧАЕВА ул, д. 16А, кв. 104 | 06727389 | МЕРКУРИЙ 200 | 29.12.2026 | Елабужский район | ИПУ
Елабужский р-н, Елабуга г, ХИРУРГА НЕЧАЕВА ул, д. 16А, кв. 159 | 06505028 | МЕРКУРИЙ 200 | 29.12.2026 | Елабужский район | ИПУ
Елабужский р-н, Елабуга г, ХИРУРГА НЕЧАЕВА ул, д. 16А, кв. 102 | 06728062 | МЕРКУРИЙ 200 | 29.12.2026 | Елабужский район | ИПУ
Елабужский р-н, Елабуга г, ХИРУРГА НЕЧАЕВА ул, д. 16А, кв. 82 | 06724087 | МЕРКУРИЙ 200 | 29.12.2026 | Елабужский район | ИПУ
Елабужский р-н, Елабуга г, ХИРУРГА НЕЧАЕВА ул, д. 16А, кв. 106 | 06728893 | МЕРКУРИЙ 200 | 29.12.2026 | Елабужский район | ИПУ
Елабужский р-н, Елабуга г, ХИРУРГА НЕЧАЕВА ул, д. 16А, кв. 176 | 06764772 | МЕРКУРИЙ 200 | 29.12.2026 | Елабужский район | ИПУ
Елабужский р-н, Елабуга г, ХИРУРГА НЕЧАЕВА ул, д. 16А, кв. 157 | 06583925 | МЕРКУРИЙ 200 | 29.12.2026 | Елабужский район | ИПУ
Елабужский р-н, Елабуга г, ХИРУРГА НЕЧАЕВА ул, д. 16А, кв. 89 | 06502880 | МЕРКУРИЙ 200 | 29.12.2026 | Елабужский район | ИПУ
Елабужский р-н, Елабуга г, ХИРУРГА НЕЧАЕВА ул, д. 16А, кв. 138 | 06767272 | МЕРКУРИЙ 200 | 29.12.2026 | Елабужский район | ИПУ
Елабужский р-н, Елабуга г, ХИРУРГА НЕЧАЕВА ул, д. 16А, кв. 168 | 06545230 | МЕРКУРИЙ 200 | 29.12.2026 | Елабужский район | ИПУ
Елабужский р-н, Елабуга г, ХИРУРГА НЕЧАЕВА ул, д. 16А, кв. 94 | 06729052 | МЕРКУРИЙ 200 | 29.12.2026 | Елабужский район | ИПУ
Елабужский р-н, Елабуга г, ХИРУРГА НЕЧАЕВА ул, д. 16А, кв. 118 | 06731811 | МЕРКУРИЙ 200 | 29.12.2026 | Елабужский район | ИПУ
Елабужский р-н, Елабуга г, ХИРУРГА НЕЧАЕВА ул, д. 16А, кв. 86 | 06724145 | МЕРКУРИЙ 200 | 29.12.2026 | Елабужский район | ИПУ
Елабужский р-н, Елабуга г, ХИРУРГА НЕЧАЕВА ул, д. 16А, кв. 88 | 06502882 | МЕРКУРИЙ 200 | 29.12.2026 | Елабужский район | ИПУ
Елабужский р-н, Елабуга г, ХИРУРГА НЕЧАЕВА ул, д. 16А, кв. 114 | 06760301 | МЕРКУРИЙ 200 | 29.12.2026 | Елабужский район | ИПУ
Елабужский р-н, Елабуга г, ХИРУРГА НЕЧАЕВА ул, д. 16А, кв. 90 | 06505036 | МЕРКУРИЙ 200 | 29.12.2026 | Елабужский район | ИПУ
Елабужский р-н, Елабуга г, ХИРУРГА НЕЧАЕВА ул, д. 16А, кв. 111 | 06764839 | МЕРКУРИЙ 200 | 29.12.2026 | Елабужский район | ИПУ
Елабужский р-н, Елабуга г, ХИРУРГА НЕЧАЕВА ул, д. 16А, кв. 80 | 06722564-10 | МЕРКУРИЙ 200 | 29.12.2026 | Елабужский район | ИПУ
Менделеевский р-н, Менделеевск г, ПУШКИНА ул, д. 3, кв. 94 | 030706 | Барс 1.113 | 30.04.2026 | Менделеевский район | ИПУ
Менделеевский р-н, Менделеевск г, ХИМИКОВ ул, д. 5, кв. 209 | 06683501 | Меркурий 201 | 30.06.2026 | Менделеевский район | ИПУ
Елабужский р-н, Елабуга г, ПРОЛЕТАРСКАЯ ул, д. 12, кв. 64 | 03562434 | СЭТ1-1 | 30.06.2026 | Елабужский район | ИПУ
Елабужский р-н, Елабуга г, НЕФТЯНИКОВ пр-кт, д. 13, кв. 8 | 0609690 | Барс 1.111 | 30.06.2026 | Елабужский район | ИПУ
Елабужский р-н, Елабуга г, МИРА пр-кт, д. 3, кв. 10 | 061143 | СО-И449 М1-2 | 30.06.2026 | Елабужский район | ИПУ
Елабужский р-н, Елабуга г, РАЗВЕДЧИКОВ ул, д. 56, кв. 50 | 1021250 | СОЭ-52 | 30.06.2026 | Елабужский район | ИПУ
Елабужский р-н, Елабуга г, МИРА пр-кт, д. 7, кв. 117 ком. | 007011022000911 | СЕ 102 | 30.06.2026 | Елабужский район | ИПУ
Агрыз г., Ометова ул., 19 | 03031634 | ПСЧ-4АР.05.2M | 30.06.2026 | Агрызский район | ОДПУ
Агрыз г., Ометова ул., 19 | 03031373 | ПСЧ-4АР.05.2M | 30.06.2026 | Агрызский район | ОДПУ
Кукмор г.., Маяковского ул., 20 | 26947081 | Меркурий-230 ART-02 PQRSIN | 30.06.2026 | Кукморский район | ОДПУ
Кукмор г.., Маяковского ул., 18 | 26946796 | Меркурий-230 ART-02 PQRSIN | 30.06.2026 | Кукморский район | ОДПУ
Мамадыш г., Строителей ул., 1 | 25468552 | Меркурий-230 АМ-03 | 30.06.2026 | Мамадышский район | ОДПУ
Шемордан с., Строителей ул., 7 | 27443256 | Меркурий-230 ART-03 PQRSIDN | 30.06.2026 | Сабинский район | ОДПУ
Менделеевский р-н, Менделеевск г, ПУШКИНА ул, д. 3, кв. 81 | 119111 | Скат 101 | 30.09.2026 | Менделеевский район | ИПУ
Елабужский р-н, Елабуга г, НЕФТЯНИКОВ пр-кт, д. 60, кв. 31 | 04613134 | СЭТ1-1 | 30.09.2026 | Елабужский район | ИПУ
Елабужский р-н, Елабуга г, НЕФТЯНИКОВ пр-кт, д. 14, кв. 33 | 007789034092846 | СЕ 101 | 30.09.2026 | Елабужский район | ИПУ
Агрыз г., К.Маркса ул., 212 | 27439775 | Меркурий-230 ART-02 PQRSIN | 30.09.2026 | Агрызский район | ОДПУ
Елабуга г., Автомобилистов ул., 7 | 26955101 | Меркурий-236 ART-03 RS | 30.09.2026 | Елабужский район | ОДПУ
Елабуга г., Мира пр-кт., 53 | 07077299 | Меркурий-201.1 | 30.09.2026 | Елабужский район | ПУ ЮЛ
Кукмор г.., Ворошилова ул., 20 | 27409412 | Меркурий-230 АМ-03 | 30.09.2026 | Кукморский район | ОДПУ
Кукмор г.., Ворошилова ул., 14 | 27409366 | Меркурий-230 АМ-03 | 30.09.2026 | Кукморский район | ОДПУ
Кукмор г.., Ворошилова ул., 23 | 27409376 | Меркурий-230 АМ-03 | 30.09.2026 | Кукморский район | ОДПУ
Кукмор г.., Восточная ул., 29 | 27470522 | Меркурий-230 АМ-03 | 30.09.2026 | Кукморский район | ОДПУ
Кукмор г.., Гафиятуллина ул., 10 | 27470483 | Меркурий-230 АМ-03 | 30.09.2026 | Кукморский район | ОДПУ
Кукмор г.., Железнодорожная ул., 19 | 27409413 | Меркурий-230 АМ-03 | 30.09.2026 | Кукморский район | ОДПУ
Кукмор г.., Железнодорожная ул., 4 | 27416051 | Меркурий-230 АМ-03 | 30.09.2026 | Кукморский район | ОДПУ
Кукмор г.., Заводская ул., 14 | 27415975 | Меркурий-230 АМ-03 | 30.09.2026 | Кукморский район | ОДПУ
Кукмор г.., Коммунальная ул., 1 | 27457552 | Меркурий-230 АМ-03 | 30.09.2026 | Кукморский район | ОДПУ
Кукмор г.., Ленина ул., 71 | 28330139 | Меркурий-230 ART-03 PRSIDN | 30.09.2026 | Кукморский район | ОДПУ
Кукмор г.., Ленина ул., 155 | 27403869 | Меркурий-230 АМ-03 | 30.09.2026 | Кукморский район | ОДПУ
Кукмор г.., Ленина ул., 126 | 27409319 | Меркурий-230 АМ-03 | 30.09.2026 | Кукморский район | ОДПУ
Кукмор г.., Ленина ул., 140 | 27409345 | Меркурий-230 АМ-03 | 30.09.2026 | Кукморский район | ОДПУ
Кукмор г.., Ленина ул., 132-а | 27416027 | Меркурий-230 АМ-03 | 30.09.2026 | Кукморский район | ОДПУ
Кукмор г.., Ленина ул., 75 | 27457520 | Меркурий-230 АМ-03 | 30.09.2026 | Кукморский район | ОДПУ
Кукмор г.., Майский пер., 1 | 27409364 | Меркурий-230 АМ-03 | 30.09.2026 | Кукморский район | ОДПУ
Кукмор г.., Маяковского ул., 19 | 27425868 | Меркурий-230 АМ-03 | 30.09.2026 | Кукморский район | ОДПУ
Кукмор г.., Нур Баяна ул., 39-а | 27470561 | Меркурий-230 АМ-03 | 30.09.2026 | Кукморский район | ОДПУ
Кукмор г.., Нур Баяна ул., 35-а | 27470512 | Меркурий-230 АМ-03 | 30.09.2026 | Кукморский район | ОДПУ
Кукмор г.., Пугачева ул., 14 | 27409370 | Меркурий-230 АМ-03 | 30.09.2026 | Кукморский район | ОДПУ
Кукмор г.., Рабочий переулок ул., 36 | 27470553 | Меркурий-230 АМ-03 | 30.09.2026 | Кукморский район | ОДПУ
Кукмор г.., Рабочий переулок ул., 2 | 27409407 | Меркурий-230 АМ-03 | 30.09.2026 | Кукморский район | ОДПУ
Кукмор г.., Степана Разина ул., 85 | 27409377 | Меркурий-230 АМ-03 | 30.09.2026 | Кукморский район | ОДПУ
Кукмор г.., Степана Разина ул., 38 | 27415502 | Меркурий-230 АМ-03 | 30.09.2026 | Кукморский район | ОДПУ
Кукмор г.., Тинчурина ул., 16 | 27470542 | Меркурий-230 АМ-03 | 30.09.2026 | Кукморский район | ОДПУ
Шемордан с., Ф.Карима ул., 29 | 27443315 | Меркурий-230 ART-03 PRSIDN | 30.09.2026 | Сабинский район | ОДПУ
Елабужский р-н, Елабуга г, ХИРУРГА НЕЧАЕВА ул, д. 16А, кв. 130 | 06764762 | МЕРКУРИЙ 200 | 30.12.2026 | Елабужский район | ИПУ
Елабужский р-н, Елабуга г, ХИРУРГА НЕЧАЕВА ул, д. 16А, кв. 116 | 06767143 | МЕРКУРИЙ 200 | 30.12.2026 | Елабужский район | ИПУ
Менделеевский р-н, Менделеевск г, ПУШКИНА ул, д. 5, кв. 58 | 04728450 | Меркурий 201 | 31.01.2026 | Менделеевский район | ИПУ
Менделеевский р-н, Менделеевск г, ХИМИКОВ ул, д. 7, кв. 19 | 030018688 | СЭО-1 | 31.03.2026 | Менделеевский район | ИПУ
Менделеевский р-н, Менделеевск г, ПУШКИНА ул, д. 3, кв. 98 | 040579 | Барс 1.113 | 31.03.2026 | Менделеевский район | ИПУ
Менделеевский р-н, Менделеевск г, БУРМИСТРОВА ул, д. 15, кв. 1 | 040443 | Барс 1.113 | 31.03.2026 | Менделеевский район | ИПУ
Елабужский р-н, Елабуга г, ОКРУЖНОЕ ш, д. 25, кв. 30 | 007789029022548 | СЕ 101 R5 145 | 31.03.2026 | Елабужский район | ИПУ
Елабужский р-н, Елабуга г, МОЛОДЕЖНАЯ ул, д. 22, кв. 20 ком. | 107079 | Скат 101 М/1-3ШР1 | 31.03.2026 | Елабужский район | ИПУ
Елабужский р-н, Елабуга г, НЕФТЯНИКОВ пр-кт, д. 14, кв. 34 | 76710 | Лейне Электро-01 1МШ | 31.03.2026 | Елабужский район | ИПУ
Елабужский р-н, Елабуга г, СТРОИТЕЛЕЙ ул, д. 4А, кв. 2 | 806029 | СОЭ-55 | 31.03.2026 | Елабужский район | ИПУ
Елабужский р-н, Елабуга г, Автомобилистов ул, д. 12, кв. 66 | 2053 | МЕРКУРИЙ 200 | 31.03.2026 | Елабужский район | ИПУ
Елабужский р-н, Елабуга г, РАЗВЕДЧИКОВ ул, д. 43А, кв. 15 | 007791031008980 | СЕ 101 | 31.03.2026 | Елабужский район | ИПУ
Елабужский р-н, Елабуга г, ХИРУРГА НЕЧАЕВА ул, д. 16А, кв. 113 | 06546952 | МЕРКУРИЙ 200.02 | 31.03.2026 | Елабужский район | ИПУ
Елабужский р-н, Елабуга г, МИРА пр-кт, д. 26, кв. 39 | 007789028013964 | СЕ 101 | 31.03.2026 | Елабужский район | ИПУ
Елабужский р-н, Елабуга г, МАРДЖАНИ ул, д. 22, кв. 88 | 040548 | Барс 1.111 | 31.03.2026 | Елабужский район | ИПУ
Елабужский р-н, Елабуга г, МИРА пр-кт, д. 26, кв. 111 | 1068811 | СОЭ-55 | 31.03.2026 | Елабужский район | ИПУ
Агрыз г., Гагарина 2-й пер., 1 | 26060937 | Меркурий-230 ART-03 PQRSIDN | 31.03.2026 | Агрызский район | ОДПУ
Агрыз г., Гагарина 2-й пер., 1 | 26026627 | Меркурий-230 ART-03 PQRSIDN | 31.03.2026 | Агрызский район | ОДПУ
Елабуга г., Хирурга Нечаева ул., 16-а | 06748249 | Меркурий-200.02 | 31.03.2026 | Елабужский район | ПУ ЮЛ
Елабуга г., Хирурга Нечаева ул., 16-а | 06767205 | Меркурий-200.02 | 31.03.2026 | Елабужский район | ПУ ЮЛ
Елабуга г., Хирурга Нечаева ул., 16-а | 06545242 | Меркурий-200.02 | 31.03.2026 | Елабужский район | ПУ ЮЛ
Елабуга г., Хирурга Нечаева ул., 17 | 00376514 | Меркурий-230 ART-03 PRSIDN | 31.03.2026 | Елабужский район | ОДПУ
Елабуга г., Хирурга Нечаева ул., 16-а | 0676221 | Меркурий-200.02 | 31.03.2026 | Елабужский район | ПУ ЮЛ
Елабуга г., Хирурга Нечаева ул., 16-а | 06764765 | Меркурий-200.02 | 31.03.2026 | Елабужский район | ПУ ЮЛ
Кукмор г.., Вахитова ул., 18 | 007495029002143 | СЕ 102 S7 | 31.03.2026 | Кукморский район | ПУ ЮЛ
Кукмор г.., Вахитова ул., 18 | 007011029003976 | СЕ 102 S7 | 31.03.2026 | Кукморский район | ПУ ЮЛ
Кукмор г.., Ленина ул., 10 | 007495027005717 | СЕ 102 R5 | 31.03.2026 | Кукморский район | ПУ ЮЛ
Кукмор г.., Маяковского ул., 24 | 19491641 | Меркурий-230 ART-02 PQRSIN | 31.03.2026 | Кукморский район | ОДПУ
Кукмор г.., Маяковского ул., 22 | 19469951 | Меркурий-230 ART-02 PQRSIN | 31.03.2026 | Кукморский район | ОДПУ
Кукмор г.., Рабочий переулок ул., 22 | 26941208 | Меркурий-230 ART-02 PQRSIN | 31.03.2026 | Кукморский район | ОДПУ
Кукмор г.., Чехова ул., 3 | 19431992 | Меркурий-230 ART-02 PQRSIN | 31.03.2026 | Кукморский район | ОДПУ
Мамадыш г., Азина ул., 8 | 26060028 | Меркурий-230 АМ-02 | 31.03.2026 | Мамадышский район | ОДПУ
Мамадыш г., Азина ул., 4 | 26060113 | Меркурий-230 АМ-02 | 31.03.2026 | Мамадышский район | ОДПУ
Мамадыш г., Гагарина ул., 10 | 26080959 | Меркурий-230 АМ-02 | 31.03.2026 | Мамадышский район | ОДПУ
Мамадыш г., Горького ул., 134 | 26054460 | Меркурий-230 АМ-02 | 31.03.2026 | Мамадышский район | ОДПУ
Мамадыш г., Давыдова ул., 86 | 26058866 | Меркурий-230 АМ-02 | 31.03.2026 | Мамадышский район | ОДПУ
Мамадыш г., Домолазова ул., 59/23 | 25468046 | Меркурий-230 АМ-03 | 31.03.2026 | Мамадышский район | ОДПУ
Мамадыш г., Заправочная ул., 5 | 26054585 | Меркурий-230 АМ-02 | 31.03.2026 | Мамадышский район | ОДПУ
Мамадыш г., Красноармейская ул., 31-а | 26059642 | Меркурий-230 АМ-02 | 31.03.2026 | Мамадышский район | ОДПУ
Мамадыш г., Красноармейская ул., 31 | 26058878 | Меркурий-230 АМ-02 | 31.03.2026 | Мамадышский район | ОДПУ
Мамадыш г., Красноармейская ул., 33 | 26060055 | Меркурий-230 АМ-02 | 31.03.2026 | Мамадышский район | ОДПУ
Мамадыш г., Ленина ул., 106 | 26081002 | Меркурий-230 АМ-02 | 31.03.2026 | Мамадышский район | ОДПУ
Мамадыш г., Ленина ул., 75-г | 26059801 | Меркурий-230 АМ-02 | 31.03.2026 | Мамадышский район | ОДПУ
Мамадыш г., Черкасова ул., 18-а | 26060077 | Меркурий-230 АМ-02 | 31.03.2026 | Мамадышский район | ОДПУ
Сабинский р-н, Богатые Сабы пгт, З.ЮСУПОВА УЛ, д. 12, кв. 9 | 05337365 | Меркурий 200 | 31.05.2026 | Сабинский район | ИПУ
Кукморский р-н, КУКМОР Г, Нур Баяна ул, д. 35, кв. 45 | 06772102 | Меркурий 200 | 31.08.2026 | Кукморский район | ИПУ
Елабужский р-н, Елабуга г, ТУГАРОВА ул, д. 24, кв. 10 | 007789029009494 | СЕ 101 | 31.12.2026 | Елабужский район | ИПУ
Елабужский р-н, Елабуга г, НЕФТЯНИКОВ пр-кт, д. 45А, кв. 7 | 07671916 | МЕРКУРИЙ 200 | 31.12.2026 | Елабужский район | ИПУ
Елабужский р-н, Елабуга г, НЕФТЯНИКОВ пр-кт, д. 68, кв. 49 | 24157495 | МЕРКУРИЙ 200.02 | 31.12.2026 | Елабужский район | ИПУ
Елабужский р-н, Елабуга г, ТУГАРОВА ул, д. 24, кв. 3 | 007791029051056 | СЕ 101 | 31.12.2026 | Елабужский район | ИПУ
Елабужский р-н, Елабуга г, МАРДЖАНИ ул, д. 28, кв. 137 | 007789028014272 | СЕ 101 | 31.12.2026 | Елабужский район | ИПУ
Елабужский р-н, Елабуга г, Автомобилистов ул, д. 12, кв. 81 | 2065 | МЕРКУРИЙ 200 | 31.12.2026 | Елабужский район | ИПУ
Елабужский р-н, Елабуга г, ПРОЛЕТАРСКАЯ ул, д. 14, кв. 29 | 78056 | Лейне Электро-01 1МШ | 31.12.2026 | Елабужский район | ИПУ
Елабужский р-н, Елабуга г, ТУГАРОВА ул, д. 24, кв. 18 | 07187678 | МЕРКУРИЙ 201 | 31.12.2026 | Елабужский район | ИПУ
Елабужский р-н, Елабуга г, ТУГАРОВА ул, д. 24, кв. 4 | 063480306304071 | СЕ 101 | 31.12.2026 | Елабужский район | ИПУ
Елабужский р-н, Елабуга г, НЕФТЯНИКОВ пр-кт, д. 20А, кв. 52 | 72666 | Лейне Электро-01 1МШ | 31.12.2026 | Елабужский район | ИПУ
Елабужский р-н, Елабуга г, ТУГАРОВА ул, д. 24, кв. 9 | 007789028016172 | СЕ 101 | 31.12.2026 | Елабужский район | ИПУ
Елабужский р-н, Елабуга г, ТАЗИ ГИЗЗАТА ул, д. 12, кв. 68 | 0729771910 | МЕРКУРИЙ 200 | 31.12.2026 | Елабужский район | ИПУ
Елабужский р-н, Елабуга г, ИНТЕРНАЦИОНАЛЬНАЯ ул, д. 6, кв. 13 | 04624734 | СЭТ1-1-1-Ш | 31.12.2026 | Елабужский район | ИПУ
Елабужский р-н, Елабуга г, ТУГАРОВА ул, д. 24, кв. 54 | 007789027032601 | СЕ 101 | 31.12.2026 | Елабужский район | ИПУ
Елабужский р-н, Елабуга г, ТУГАРОВА ул, д. 24, кв. 17 | 06824501 | МЕРКУРИЙ 201 | 31.12.2026 | Елабужский район | ИПУ
Елабужский р-н, Елабуга г, Автомобилистов ул, д. 12, кв. 56 | 2044 | МЕРКУРИЙ 200 | 31.12.2026 | Елабужский район | ИПУ
Елабужский р-н, Елабуга г, ТУГАРОВА ул, д. 24, кв. 13 | 07242208 | МЕРКУРИЙ 201 | 31.12.2026 | Елабужский район | ИПУ
Елабужский р-н, Елабуга г, НЕФТЯНИКОВ пр-кт, д. 45А, кв. 6 | 07670938 | МЕРКУРИЙ 200 | 31.12.2026 | Елабужский район | ИПУ
Елабужский р-н, Елабуга г, ПРОЛЕТАРСКАЯ ул, д. 6, кв. 38 | 007789028019428 | СЕ 101 | 31.12.2026 | Елабужский район | ИПУ
Елабужский р-н, Елабуга г, ТУГАРОВА ул, д. 24, кв. 7 | 06400103 | МЕРКУРИЙ 201 | 31.12.2026 | Елабужский район | ИПУ
Елабужский р-н, Елабуга г, ТУГАРОВА ул, д. 24, кв. 53 | 007789029015582 | СЕ 101 | 31.12.2026 | Елабужский район | ИПУ
Елабужский р-н, Елабуга г, НЕФТЯНИКОВ пр-кт, д. 46А, кв. 6 | 04680134 | СЭТ1-1 | 31.12.2026 | Елабужский район | ИПУ
Елабужский р-н, Елабуга г, НЕФТЯНИКОВ пр-кт, д. 45А, кв. 20 | 07670665 | МЕРКУРИЙ 200 | 31.12.2026 | Елабужский район | ИПУ
Елабужский р-н, Елабуга г, Автомобилистов ул, д. 12, кв. 58 | 2046 | МЕРКУРИЙ 200 | 31.12.2026 | Елабужский район | ИПУ
Елабужский р-н, Елабуга г, ТУГАРОВА ул, д. 24, кв. 14 | 06400110 | МЕРКУРИЙ 201 | 31.12.2026 | Елабужский район | ИПУ
Елабужский р-н, Елабуга г, МИРА пр-кт, д. 26, кв. 101 | 007791036030 | СЕ 101 | 31.12.2026 | Елабужский район | ИПУ
Елабужский р-н, Елабуга г, НЕФТЯНИКОВ пр-кт, д. 16А, кв. 43 | 04611534 | СЭТ1-1 | 31.12.2026 | Елабужский район | ИПУ
Елабужский р-н, Елабуга г, КАЗАНСКАЯ ул, д. 14, кв. 22 | 257371 | СОЭ-55 | 31.12.2026 | Елабужский район | ИПУ
Елабужский р-н, Елабуга г, ТУГАРОВА ул, д. 24, кв. 12 | 00701130003286 | СЕ 102 | 31.12.2026 | Елабужский район | ИПУ
Елабужский р-н, Елабуга г, МАРДЖАНИ ул, д. 14, кв. 76 | 0647111310 | МЕРКУРИЙ 201 | 31.12.2026 | Елабужский район | ИПУ
Елабужский р-н, Елабуга г, 10 ЛЕТ ТАТАРСТАНА ул, д. 19, кв. 7 | 06665443-10 | МЕРКУРИЙ 201.5 | 31.12.2026 | Елабужский район | ИПУ
Елабуга г., Галиаскара Камала ул., 31 | 01096266 | Меркурий-230 ART-03 PRIDN | 31.12.2026 | Елабужский район | ОДПУ
Елабуга г., Хирурга Нечаева ул., 17 | 01184849 | Меркурий-230 ART-03 PRSIDN | 31.12.2026 | Елабужский район | ОДПУ
Елабуга г., Хирурга Нечаева ул., 17 | 00376293 | Меркурий-230 ART-03 PRIDN | 31.12.2026 | Елабужский район | ОДПУ
Елабуга г., Хирурга Нечаева ул., 17 | 00376089 | Меркурий-230 ART-03 PRIDN | 31.12.2026 | Елабужский район | ОДПУ
Кукмор г.., Гафиятуллина ул., 1-т | 19094857 | Меркурий-230 ART-02 PQRSIGDN | 31.12.2026 | Кукморский район | ОДПУ
Кукмор г.., Гафиятуллина ул., 3 | 27416069 | Меркурий-230 АМ-03 | 31.12.2026 | Кукморский район | ОДПУ
Кукмор г.., Ленина ул., 56 | 27409400 | Меркурий-230 АМ-03 | 31.12.2026 | Кукморский район | ОДПУ
Кукмор г.., Ленина ул., 54 | 27409342 | Меркурий-230 АМ-03 | 31.12.2026 | Кукморский район | ОДПУ
Кукмор г.., Нур Баяна ул., 34 | 27409409 | Меркурий-230 АМ-03 | 31.12.2026 | Кукморский район | ОДПУ
Кукмор г.., Планетарная ул., 30 | 27457561 | Меркурий-230 АМ-03 | 31.12.2026 | Кукморский район | ОДПУ
Кукмор г.., Рабочий переулок ул., 30 | 27470511 | Меркурий-230 АМ-03 | 31.12.2026 | Кукморский район | ОДПУ
Шемордан с., Заводская ул., 16 | 27434393 | Меркурий-230 ART-02 PQRSIN | 31.12.2026 | Сабинский район | ОДПУ
Шемордан с., Строителей ул., 10 | 27434413 | Меркурий-230 ART-02 PQRSIGDN | 31.12.2026 | Сабинский район | ОДПУ
г.Елабуга , Тысячелетия, д. 8, кв. 4 | 50983 | Меркурий 200 | 2026 | Елабужский район | ИПУ
г.Елабуга , Тысячелетия, д. 8, кв. 5 | 50984 | Меркурий 200 | 2026 | Елабужский район | ИПУ
г.Елабуга , Тысячелетия, д. 8, кв. 7 | 50986 | Меркурий 200 | 2026 | Елабужский район | ИПУ
г.Елабуга , Тысячелетия, д. 8, кв. 14 | 50993 | Меркурий 200 | 2026 | Елабужский район | ИПУ
г.Елабуга , Тысячелетия, д. 8, кв. 16 | 50995 | Меркурий 200 | 2026 | Елабужский район | ИПУ
г.Елабуга , Тысячелетия, д. 8, кв. 17 | 50996 | Меркурий 200 | 2026 | Елабужский район | ИПУ
г.Елабуга , Тысячелетия, д. 8, кв. 18 | 50997 | Меркурий 200 | 2026 | Елабужский район | ИПУ
г.Елабуга , Тысячелетия, д. 8, кв. 15 | 14170844 | Меркурий 200 | 2026 | Елабужский район | ИПУ
г.Елабуга , Тысячелетия, д. 8, кв. 6 | 14172503 | Меркурий 200 | 2026 | Елабужский район | ИПУ
г.Елабуга , Тысячелетия, д. 8, кв. 11 | 14181952 | Меркурий 200 | 2026 | Елабужский район | ИПУ
г.Елабуга , Тысячелетия, д. 8, кв. 13 | 14181960 | Меркурий 200 | 2026 | Елабужский район | ИПУ
г.Елабуга , Тысячелетия, д. 8, кв. 8 | 14182579 | Меркурий 200 | 2026 | Елабужский район | ИПУ
г.Елабуга , Тысячелетия, д. 8, кв. 12 | 14183103 | Меркурий 200 | 2026 | Елабужский район | ИПУ
г.Елабуга , Тысячелетия, д. 8, кв. 3 | 14191986 | Меркурий 200 | 2026 | Елабужский район | ИПУ
г.Елабуга , Тысячелетия, д. 8, кв. 10 | 14622482 | Меркурий 200 | 2026 | Елабужский район | ИПУ
г.Елабуга , Тысячелетия, д. 8, кв. 1 | 14622605 | Меркурий 200 | 2026 | Елабужский район | ИПУ
г.Елабуга , Тысячелетия, д. 8, кв. 9 | 14622798 | Меркурий 200 | 2026 | Елабужский район | ИПУ
г.Елабуга , пр. Мира, д. 22, кв. 172 | 006183198 Меркурий 201 | Меркурий 201 | 2026 | Елабужский район | ИПУ
г.Елабуга , Хирурга Нечаева, д. 5, кв. 189 | 007129032000817 | СОЭ-52-(5*1) 5 | 2026 | Елабужский район | ИПУ
г.Елабуга , пр. Мира, д. 22, кв. 218 | 045033-34 СЭТ1-1-1-Ш | СЭТ1-1-1-Ш | 2026 | Елабужский район | ИПУ
г.Елабуга , Хирурга Нечаева, д. 5, кв. 181 | 05003564 | Меркурий-201(5*1) 5 | 2026 | Елабужский район | ИПУ
г.Елабуга , Марджани, д. 6, кв. 153 | 0712880902537433 | ЦЭ-6807П 5 | 2026 | Елабужский район | ИПУ
г.Елабуга , пр. Мира, д. 22, кв. 200 | 07297765 Меркурий 200 | Меркурий 200 | 2026 | Елабужский район | ИПУ
г.Елабуга , Марджани, д. 6, кв. 167 | 107170 | Барс 1.111 5 | 2026 | Елабужский район | ИПУ
г.Елабуга , пр. Мира, д. 22, кв. 214 | 21502 ЛЕ 221 | ЛЕ 221 | 2026 | Елабужский район | ИПУ
г.Елабуга , Хирурга Нечаева, д. 5, кв. 145 | 28123656-16 | Меркурий-201(5*1) 5 | 2026 | Елабужский район | ИПУ
г.Елабуга , Хирурга Нечаева, д. 5, кв. 173 | нет данных | ЦЭ 6807Б 5 | 2026 | Елабужский район | ИПУ
г.Елабуга , Марджани, д. 6, кв. 114 | 29767133-17 | Меркурий-201(5*1) 5 | 2026 | Елабужский район | ИПУ
г.Елабуга , Марджани, д. 6, кв. 144 | 322767 | СОЭ-52-(5*1) 5 | 2026 | Елабужский район | ИПУ
г.Елабуга , Хирурга Нечаева, д. 5, кв. 176 | 324471 | СЕ 101(5*1) 5 | 2026 | Елабужский район | ИПУ
г.Елабуга , пр. Мира, д. 2е, кв. 8 | К-29-Э | восьмизначный | 2026 | Елабужский район | ИПУ
г.Елабуга , Тысячелетия, д. 8, кв. 2 | К-50981-Э1 | восьмизначный | 2026 | Елабужский район | ИПУ
Елабуга г., Автомобилистов ул., 10 | 01035061 | Меркурий-230 ART-02 P(R)ISN | 2026-03-31 | Елабужский район | ОДПУ
Елабуга г., Карьерная ул., 48 | 38398661 | Меркурий-230 ART-02 PQRSIN | 2026-03-31 | Елабужский район | ОДПУ
Мамадыш г., Ленина ул., 94 | 37861559 | Меркурий-231 АМ-01 | 2026-03-31 | Мамадышский район | ОДПУ
Мамадыш г., Черкасова ул., 18 | 37884951 | Меркурий-230 АМ-02 | 2026-03-31 | Мамадышский район | ОДПУ
совхоза "Мамадышский" п., Школьная ул., 14-а | 00913106002677 | ЦЭ6803ВШ | 2026-03-31 | Мамадышский район | ПУ ЮЛ
Елабуга г., Кирпичный завод ул., 9 | 00697832 | Меркурий-230 ART-02 PC(R)IDN | 2026-06-30 | Елабужский район | ОДПУ
Елабуга г., Спасская ул., 11 | 01034160 | Меркурий-230 ART-02 P(R)ISN | 2026-06-30 | Елабужский район | ОДПУ
Кукмор г.., Ленина ул., 71 | 031034 | НЕВА 303 1SO | 2026-06-30 | Кукморский район | ПУ ЮЛ
Богатые Сабы пгт., З.Юсупова ул., 12-а | 38563891 | Меркурий-230 ART-02 CN | 2026-06-30 | Сабинский район | ОДПУ
Богатые Сабы пгт., Пионерская ул., 4 | 38567564 | Меркурий-230 ART-02 CN | 2026-06-30 | Сабинский район | ОДПУ
Богатые Сабы пгт., Строителей ул., 5-а | 37893332 | Меркурий-230 ART-02 CN | 2026-06-30 | Сабинский район | ОДПУ
Богатые Сабы пгт., Строителей ул., 11 | 37893347 | Меркурий-230 ART-02 CN | 2026-06-30 | Сабинский район | ОДПУ
Шемордан с., Ф.Карима ул., 15 | 38639360 | Меркурий-230 ART-02 CN | 2026-06-30 | Сабинский район | ОДПУ
Елабуга г., Парковая ул., 6 | 39953554 | Меркурий-230 АМ-02 | 2026-09-30 | Елабужский район | ОДПУ
Елабуга г., Автомобилистов ул., 10 | 00699047 | Меркурий-230 ART-02 P(R)ISN | 2026-12-31 | Елабужский район | ОДПУ
Елабуга г., Большая Покровская ул., 30 | 01034476 | Меркурий-230 ART-02 P(R)ISN | 2026-12-31 | Елабужский район | ОДПУ
Елабуга г., Московская ул., 186-а | 00699103 | Меркурий-230 ART-02 P(R)ISN | 2026-12-31 | Елабужский район | ОДПУ
Елабуга г., Нефтяников пр-кт., 80 | 00467871 | Меркурий-230 ART-02 P(R)ISN | 2026-12-31 | Елабужский район | ОДПУ
Менделеевск г., Ушковых ул., 11 | 41495229 | Меркурий-230 ART-02 PQRSIN | 2026-12-31 | Менделеевский район | ОДПУ

## перечень на 2027 г (план)
Год раскрытия информации: 2025 год Паспорт инвестиционного проекта Акционерное общество "Татэнергосбыт" N_ИСУТЭС_EOE_5 (идентификатор инвестиционного проекта) Установка интеллектуальной системы учета электроэнергии филиала АО "Татэнергосбыт" - Елабужское отделение (наименование инвестиционного проекта)
Перечень приборов учета подлежащих замене в 2027 г. из базы данных расчетно-билинговых программ АО "Татэнергосбыт"
Адрес | Номер прибора учета | Тип прибора учета | Дата следующей поверки | Район | Благоустройство
Менделеевский р-н, Менделеевск г, ПУШКИНА ул, д. 3, кв. 63 | 08641812 | Меркурий 201 | 01.01.2027 | Менделеевский район | ИПУ
Менделеевский р-н, Менделеевск г, СЕВЕРНАЯ ул, д. 6, кв. 37 | 105932 | Барс 1.211 | 01.01.2027 | Менделеевский район | ИПУ
Менделеевский р-н, Тихоново с, КОММУНИСТИЧЕСКАЯ ул, д. 6, кв. 4 | 106190 | Барс 1.211 | 01.01.2027 | Менделеевский район | ИПУ
Менделеевский р-н, Менделеевск г, ПРОФСОЮЗНАЯ ул, д. 5, кв. 2 | 028170011 | Соло | 01.01.2027 | Менделеевский район | ИПУ
Менделеевский р-н, Менделеевск г, УШКОВЫХ ул, д. 13, кв. 32 | 040636 | СО-И449 М2-5 | 01.01.2027 | Менделеевский район | ИПУ
Менделеевский р-н, Менделеевск г, ГАБДУЛЛЫ ТУКАЯ ул, д. 4, кв. 111 | 0958406811 | Меркурий 201 | 01.01.2027 | Менделеевский район | ИПУ
Менделеевский р-н, Менделеевск г, ПУШКИНА ул, д. 5, кв. 59 | 44089 | Лейне Электро-01 1МШ | 01.01.2027 | Менделеевский район | ИПУ
Менделеевский р-н, Менделеевск г, ФОМИНА ул, д. 18, кв. 119 | 31708 | ЛЕ 111,1 | 01.01.2027 | Менделеевский район | ИПУ
Менделеевский р-н, Менделеевск г, СЕВЕРНАЯ ул, д. 6, кв. 56 ком. А | 09168244 | Меркурий 200 | 01.01.2027 | Менделеевский район | ИПУ
Менделеевский р-н, Менделеевск г, ЧОЛОВСКОГО ул, д. 12, кв. 91 | 47201 | ЛЕ 221 | 01.01.2027 | Менделеевский район | ИПУ
Менделеевский р-н, Менделеевск г, БУРМИСТРОВА ул, д. 15, кв. 44 | 091358 | Барс 1.111 | 01.01.2027 | Менделеевский район | ИПУ
Менделеевский р-н, Менделеевск г, ЧОЛОВСКОГО ул, д. 8А, кв. 8 | 007495044004230 | СЕ 102 | 01.01.2027 | Менделеевский район | ИПУ
Менделеевский р-н, Менделеевск г, ГАБДУЛЛЫ ТУКАЯ ул, д. 4, кв. 29 | 10307577 | Меркурий 201 | 01.01.2027 | Менделеевский район | ИПУ
Менделеевский р-н, Менделеевск г, ХИМИКОВ ул, д. 8, кв. 127 | 08176899 | Меркурий 201 | 01.01.2027 | Менделеевский район | ИПУ
Менделеевский р-н, Менделеевск г, ФОМИНА ул, д. 18, кв. 103 | 07434117 | Меркурий 201 | 01.01.2027 | Менделеевский район | ИПУ
Менделеевский р-н, Менделеевск г, ГАБДУЛЛЫ ТУКАЯ ул, д. 7, кв. 4 | 110123 | Барс 1.211 | 01.01.2027 | Менделеевский район | ИПУ
Менделеевский р-н, Менделеевск г, ХИМИКОВ ул, д. 5, кв. 255 | 10331265 | Меркурий 201 | 01.01.2027 | Менделеевский район | ИПУ
Менделеевский р-н, Менделеевск г, ПРОФСОЮЗНАЯ ул, д. 3, кв. 12 | 022295 | Барс 1.111 | 01.01.2027 | Менделеевский район | ИПУ
Менделеевский р-н, Менделеевск г, СЕВЕРНАЯ ул, д. 6, кв. 128 | 021956 | Барс 1.111 | 01.01.2027 | Менделеевский район | ИПУ
Менделеевский р-н, Менделеевск г, ПУШКИНА ул, д. 3, кв. 116 | 31712 | ЛЕ 111,1 | 01.01.2027 | Менделеевский район | ИПУ
Менделеевский р-н, Менделеевск г, ХИМИКОВ ул, д. 10, кв. 30 | 091450 | Барс 1.111 | 01.01.2027 | Менделеевский район | ИПУ
Менделеевский р-н, Менделеевск г, ХИМИКОВ ул, д. 5, кв. 119 | 080581 | Барс 1.111 | 01.01.2027 | Менделеевский район | ИПУ
Менделеевский р-н, Менделеевск г, ЮБИЛЕЙНАЯ ул, д. 4, кв. 72 | 10091673 | Меркурий 201 | 01.01.2027 | Менделеевский район | ИПУ
Менделеевский р-н, Менделеевск г, УШКОВЫХ ул, д. 6, кв. 72 | 38942 | ЛЕ 221 | 01.01.2027 | Менделеевский район | ИПУ
Менделеевский р-н, Менделеевск г, БУРМИСТРОВА ул, д. 11, кв. 7 | 08591878 | Меркурий 201 | 01.01.2027 | Менделеевский район | ИПУ
Менделеевский р-н, Менделеевск г, ЧОЛОВСКОГО ул, д. 10А, кв. 68 | 020814510 | Соло | 01.01.2027 | Менделеевский район | ИПУ
Менделеевский р-н, Менделеевск г, ГАБДУЛЛЫ ТУКАЯ ул, д. 8, кв. 80 | 0965931311 | Меркурий 200 | 01.01.2027 | Менделеевский район | ИПУ
Менделеевский р-н, Менделеевск г, ОКТЯБРЬСКАЯ ул, д. 2, кв. 9 | 105701 | Барс 1.211 | 01.01.2027 | Менделеевский район | ИПУ
Менделеевский р-н, Менделеевск г, БУРМИСТРОВА ул, д. 2, кв. 33 | 09164863 | Меркурий 200 | 01.01.2027 | Менделеевский район | ИПУ
Менделеевский р-н, Менделеевск г, ПУШКИНА ул, д. 5, кв. 202 | 110117 | Барс 1.211 | 01.01.2027 | Менделеевский район | ИПУ
Менделеевский р-н, Менделеевск г, ЧОЛОВСКОГО ул, д. 14, кв. 36 | 08607502 | Меркурий 201 | 01.01.2027 | Менделеевский район | ИПУ
Менделеевский р-н, Менделеевск г, ГУНИНА ул, д. 21, кв. 18/19 ком. А | 031476 | Барс 1.111 | 01.01.2027 | Менделеевский район | ИПУ
Менделеевский р-н, Менделеевск г, ПУШКИНА ул, д. 3, кв. 64 | 718879 | СОЭ-52 | 01.01.2027 | Менделеевский район | ИПУ
Менделеевский р-н, Менделеевск г, БУРМИСТРОВА ул, д. 7, кв. 17 | 105170 | Барс 1.111 | 01.01.2027 | Менделеевский район | ИПУ
Менделеевский р-н, Менделеевск г, ЧОЛОВСКОГО ул, д. 8А, кв. 61 | 111289 | Барс 1.111 | 01.01.2027 | Менделеевский район | ИПУ
Менделеевский р-н, Менделеевск г, ПУШКИНА ул, д. 3, кв. 103 | 091378 | Барс 1.111 | 01.01.2027 | Менделеевский район | ИПУ
Менделеевский р-н, Менделеевск г, ЧОЛОВСКОГО ул, д. 8А, кв. 20 | 586198 | СОЭ-52 | 01.01.2027 | Менделеевский район | ИПУ
Менделеевский р-н, Менделеевск г, ХИМИКОВ ул, д. 8, кв. 97 | 081901780 | Меркурий 201 | 01.01.2027 | Менделеевский район | ИПУ
Менделеевский р-н, Менделеевск г, ПРОФСОЮЗНАЯ ул, д. 3, кв. 68 | 09450375 | Меркурий 202 | 01.01.2027 | Менделеевский район | ИПУ
Менделеевский р-н, Менделеевск г, ТРУДОВАЯ ул, д. 8, кв. 152 | 34274 | Лейне Электро-01 1МШ | 01.01.2027 | Менделеевский район | ИПУ
Менделеевский р-н, Менделеевск г, ГАБДУЛЛЫ ТУКАЯ ул, д. 3, кв. 110 | 091310 | Барс 1.111 | 01.01.2027 | Менделеевский район | ИПУ
Менделеевский р-н, Менделеевск г, БУРМИСТРОВА ул, д. 2, кв. 75 | 08140949 | Меркурий 201 | 01.01.2027 | Менделеевский район | ИПУ
Менделеевский р-н, Менделеевск г, ЧОЛОВСКОГО ул, д. 1, кв. 32 | 101305 | Барс 1.211 | 01.01.2027 | Менделеевский район | ИПУ
Менделеевский р-н, Менделеевск г, ХИМИКОВ ул, д. 8, кв. 131 | 021965 | Барс 1.111 | 01.01.2027 | Менделеевский район | ИПУ
Менделеевский р-н, Менделеевск г, ФОМИНА ул, д. 24, кв. 159 | 3490870914211 | Барс 1.211 | 01.01.2027 | Менделеевский район | ИПУ
Менделеевский р-н, Менделеевск г, ЧОЛОВСКОГО ул, д. 8, кв. 29 | 107044 | Барс 1.211 | 01.01.2027 | Менделеевский район | ИПУ
Менделеевский р-н, Менделеевск г, ЮБИЛЕЙНАЯ ул, д. 3, кв. 57 | 091364 | Барс 1.111 | 01.01.2027 | Менделеевский район | ИПУ
Менделеевский р-н, Менделеевск г, ПУШКИНА ул, д. 5, кв. 204 | 107086 | Барс 1.211 | 01.01.2027 | Менделеевский район | ИПУ
Менделеевский р-н, Менделеевск г, ФОМИНА ул, д. 20, кв. 11 | 08143793 | Меркурий 201 | 01.01.2027 | Менделеевский район | ИПУ
Менделеевский р-н, Менделеевск г, ФОМИНА ул, д. 18, кв. 186 | 010397 | Барс 1.111 | 01.01.2027 | Менделеевский район | ИПУ
Менделеевский р-н, Менделеевск г, ГАБДУЛЛЫ ТУКАЯ ул, д. 4, кв. 56 | 104258 | Барс 1.211 | 01.01.2027 | Менделеевский район | ИПУ
Менделеевский р-н, Менделеевск г, ХИМИКОВ ул, д. 8, кв. 78 | 091365 | Барс 1.111 | 01.01.2027 | Менделеевский район | ИПУ
Менделеевский р-н, Менделеевск г, ГУНИНА ул, д. 23, кв. 14 | 091494 | Барс 1.111 | 01.01.2027 | Менделеевский район | ИПУ
Менделеевский р-н, Менделеевск г, ПУШКИНА ул, д. 3, кв. 40 | 30870 | ЛЕ 111,1 | 01.01.2027 | Менделеевский район | ИПУ
Менделеевский р-н, Менделеевск г, БУРМИСТРОВА ул, д. 7, кв. 6 | 012647 | Барс 1.111 | 01.01.2027 | Менделеевский район | ИПУ
Менделеевский р-н, Менделеевск г, ХИМИКОВ ул, д. 5, кв. 93 | 491187 | СОЭ-52 | 01.01.2027 | Менделеевский район | ИПУ
Менделеевский р-н, Менделеевск г, ХИМИКОВ ул, д. 10, кв. 40 | 50014 | ЛЕ 221 | 01.01.2027 | Менделеевский район | ИПУ
Менделеевский р-н, Менделеевск г, ФОМИНА ул, д. 24, кв. 232 | 08971007 | Меркурий 201 | 01.01.2027 | Менделеевский район | ИПУ
Менделеевский р-н, Менделеевск г, ПУШКИНА ул, д. 2, кв. 3 | 007129037070358 | ЦЭ6807П | 01.01.2027 | Менделеевский район | ИПУ
Менделеевский р-н, Менделеевск г, ПУШКИНА ул, д. 3, кв. 129 | 080596 | Барс 1.111 | 01.01.2027 | Менделеевский район | ИПУ
Менделеевский р-н, Менделеевск г, УШКОВЫХ ул, д. 13, кв. 11 ком. 2 СЧЕТ | 101782 | Барс 1.111 | 01.01.2027 | Менделеевский район | ИПУ
Менделеевский р-н, Менделеевск г, ЧОЛОВСКОГО ул, д. 1, кв. 31 | 07805434 | Меркурий 201 | 01.01.2027 | Менделеевский район | ИПУ
Менделеевский р-н, Менделеевск г, ХИМИКОВ ул, д. 8, кв. 132 | 021954 | Барс 1.111 | 01.01.2027 | Менделеевский район | ИПУ
Менделеевский р-н, Менделеевск г, ЮБИЛЕЙНАЯ ул, д. 4, кв. 66 | 08290725 | Меркурий 201 | 01.01.2027 | Менделеевский район | ИПУ
Менделеевский р-н, Менделеевск г, ФОМИНА ул, д. 21, кв. 48 | 32921 | ЛЕ 111,1 | 01.01.2027 | Менделеевский район | ИПУ
Менделеевский р-н, Менделеевск г, БУРМИСТРОВА ул, д. 8, кв. 3 | 326631 | СОЭ-55 | 01.01.2027 | Менделеевский район | ИПУ
Менделеевский р-н, Менделеевск г, ХИМИКОВ ул, д. 9, кв. 17 | 45204 | ЛЕ 221 | 01.01.2027 | Менделеевский район | ИПУ
Менделеевский р-н, Менделеевск г, ПРОФСОЮЗНАЯ ул, д. 3, кв. 17 | 105248 | Барс 1.211 | 01.01.2027 | Менделеевский район | ИПУ
Менделеевский р-н, Менделеевск г, ПУШКИНА ул, д. 5, кв. 29 | 49895 | Лейне Электро-01 1МШ | 01.01.2027 | Менделеевский район | ИПУ
Менделеевский р-н, Менделеевск г, ЧОЛОВСКОГО ул, д. 8, кв. 46 | 032277 | Барс 1.111 | 01.01.2027 | Менделеевский район | ИПУ
Менделеевский р-н, Менделеевск г, ХИМИКОВ ул, д. 4, кв. 64 | 0674950045000047 | СЕ 102 | 01.01.2027 | Менделеевский район | ИПУ
Менделеевский р-н, Менделеевск г, ХИМИКОВ ул, д. 11, кв. 345 | 09595899 | Меркурий 201 | 01.01.2027 | Менделеевский район | ИПУ
Менделеевский р-н, Менделеевск г, ЧОЛОВСКОГО ул, д. 3, кв. 9 | 031856 | Барс 1.111 | 01.01.2027 | Менделеевский район | ИПУ
Менделеевский р-н, Менделеевск г, ГАБДУЛЛЫ ТУКАЯ ул, д. 10, кв. 88 | 30930 | ЛЕ 111,1 | 01.01.2027 | Менделеевский район | ИПУ
Менделеевский р-н, Менделеевск г, ПИОНЕРСКАЯ ул, д. 4, кв. 29 | 33412 | ЛЕ 221 | 01.01.2027 | Менделеевский район | ИПУ
Менделеевский р-н, Менделеевск г, ЧОЛОВСКОГО ул, д. 10А, кв. 49 | 08177369 | Меркурий 201 | 01.01.2027 | Менделеевский район | ИПУ
Менделеевский р-н, Менделеевск г, ХИМИКОВ ул, д. 5, кв. 69 | 60527 | Лейне Электро-01 1МШ | 01.01.2027 | Менделеевский район | ИПУ
Менделеевский р-н, Менделеевск г, ТРУДОВАЯ ул, д. 8, кв. 134 | 031675 | Барс 1.111 | 01.01.2027 | Менделеевский район | ИПУ
Менделеевский р-н, Менделеевск г, ХИМИКОВ ул, д. 11, кв. 217 ком. А | 011884 | Барс 1.111 | 01.01.2027 | Менделеевский район | ИПУ
Менделеевский р-н, Менделеевск г, СОВЕТСКАЯ ул, д. 4А, кв. 26 | 031377 | Барс 1.111 | 01.01.2027 | Менделеевский район | ИПУ
Менделеевский р-н, Менделеевск г, ФОМИНА ул, д. 24, кв. 126 | 10094244 | Меркурий 201 | 01.01.2027 | Менделеевский район | ИПУ
Менделеевский р-н, Менделеевск г, СЕВЕРНАЯ ул, д. 6, кв. 107 | 041041 | СО-Э449 1М | 01.01.2027 | Менделеевский район | ИПУ
Менделеевский р-н, Менделеевск г, СЕВЕРНАЯ ул, д. 3, кв. 3 | 06757641 | Меркурий 200 | 01.01.2027 | Менделеевский район | ИПУ
Менделеевский р-н, Тихоново с, КОММУНИСТИЧЕСКАЯ ул, д. 12, кв. 5 | 021552 | Барс 1.111 | 01.01.2027 | Менделеевский район | ИПУ
Менделеевский р-н, Менделеевск г, ГУНИНА ул, д. 27, кв. 8 ком. А | 09168543 | Меркурий 200 | 01.01.2027 | Менделеевский район | ИПУ
Менделеевский р-н, Менделеевск г, ГУНИНА ул, д. 23, кв. 10 ком. Б | 101642 | Барс 1.111 | 01.01.2027 | Менделеевский район | ИПУ
Менделеевский р-н, Менделеевск г, ХИМИКОВ ул, д. 2, кв. 179 | 09597373 | Меркурий 201 | 01.01.2027 | Менделеевский район | ИПУ
Менделеевский р-н, Менделеевск г, ГУНИНА ул, д. 23, кв. 3 ком. б | 021952 | Барс 1.111 | 01.01.2027 | Менделеевский район | ИПУ
Менделеевский р-н, Менделеевск г, ГАБДУЛЛЫ ТУКАЯ ул, д. 8, кв. 104 | 08501 | СОЭ-55 | 01.01.2027 | Менделеевский район | ИПУ
Менделеевский р-н, Менделеевск г, ЮБИЛЕЙНАЯ ул, д. 4, кв. 96 | 32894 | ЛЕ 111,1 | 01.01.2027 | Менделеевский район | ИПУ
Менделеевский р-н, Менделеевск г, ЧОЛОВСКОГО ул, д. 8А, кв. 14 | 105792 | Барс 1.211 | 01.01.2027 | Менделеевский район | ИПУ
Менделеевский р-н, Менделеевск г, ПУШКИНА ул, д. 5, кв. 73 | 104649 | Барс 1.211 | 01.01.2027 | Менделеевский район | ИПУ
Менделеевский р-н, Менделеевск г, ПУШКИНА ул, д. 5, кв. 101 | 011992 | Барс 1.111 | 01.01.2027 | Менделеевский район | ИПУ
Менделеевский р-н, Менделеевск г, ФОМИНА ул, д. 24, кв. 96 | 08709370 | Меркурий 200 | 01.01.2027 | Менделеевский район | ИПУ
Менделеевский р-н, Менделеевск г, УШКОВЫХ ул, д. 5, кв. 12 | 357856 | СОЭ-55 | 01.01.2027 | Менделеевский район | ИПУ
Менделеевский р-н, Менделеевск г, ПУШКИНА ул, д. 5, кв. 69 | 463074 | СОЭ-52 | 01.01.2027 | Менделеевский район | ИПУ
Менделеевский р-н, Менделеевск г, ТРУДОВАЯ ул, д. 2, кв. 23 | 05001046 | СЭО-1.15 | 01.01.2027 | Менделеевский район | ИПУ
Менделеевский р-н, Менделеевск г, ПРОФСОЮЗНАЯ ул, д. 4, кв. 27 | 010279 | Барс 1.111 | 01.01.2027 | Менделеевский район | ИПУ
Менделеевский р-н, Менделеевск г, ЧОЛОВСКОГО ул, д. 10А, кв. 61 | 024365 | Барс 1.111 | 01.01.2027 | Менделеевский район | ИПУ
Менделеевский р-н, Менделеевск г, ЧОЛОВСКОГО ул, д. 12, кв. 14 | 007495014005135 | СЕ 102 | 01.01.2027 | Менделеевский район | ИПУ
Менделеевский р-н, Менделеевск г, ПУШКИНА ул, д. 1, кв. 68 | 09953761 | Меркурий 201 | 01.01.2027 | Менделеевский район | ИПУ
Менделеевский р-н, Менделеевск г, ТРУДОВАЯ ул, д. 8, кв. 71 | 722062 | СОЭ-52 | 01.01.2027 | Менделеевский район | ИПУ
Менделеевский р-н, Менделеевск г, БУРМИСТРОВА ул, д. 4, кв. 55 | 104941 | Барс 1.211 | 01.01.2027 | Менделеевский район | ИПУ
Менделеевский р-н, Менделеевск г, ПУШКИНА ул, д. 3, кв. 6 | 105065 | Барс 1.111 | 01.01.2027 | Менделеевский район | ИПУ
Менделеевский р-н, Менделеевск г, ПУШКИНА ул, д. 4, кв. 12 | 031976 | Барс 1.111 | 01.01.2027 | Менделеевский район | ИПУ
Менделеевский р-н, Менделеевск г, ПРОФСОЮЗНАЯ ул, д. 3, кв. 2 | 33394 | Лейне Электро-01 1МШ | 01.01.2027 | Менделеевский район | ИПУ
Менделеевский р-н, Менделеевск г, ГАБДУЛЛЫ ТУКАЯ ул, д. 8, кв. 84 | 105869 | Барс 1.211 | 01.01.2027 | Менделеевский район | ИПУ
Менделеевский р-н, Менделеевск г, ФОМИНА ул, д. 17, кв. 16 | 091262 | Барс 1.111 | 01.01.2027 | Менделеевский район | ИПУ
Менделеевский р-н, ТАТАРСКИЕ ЧЕЛНЫ С, ПОБЕДА ул, д. 2, кв. 11 | 08846409 | Меркурий 206 RN | 01.01.2027 | Менделеевский район | ИПУ
Мамадышский р-н, Мамадыш г, ЛЕНИНА ул, д. 90А, кв. 9 | 007495044011376 | СЕ 102 | 01.01.2027 | Мамадышский район | ИПУ
Мамадышский р-н, Мамадыш г, ЛЕНИНА ул, д. 90А, кв. 27 | 007495044014964 | СЕ 102 | 01.01.2027 | Мамадышский район | ИПУ
Мамадышский р-н, Мамадыш г, ЛЕНИНА ул, д. 90А, кв. 12 | 007495044015023 | СЕ 102 | 01.01.2027 | Мамадышский район | ИПУ
Мамадышский р-н, Мамадыш г, ДОМОЛАЗОВА ул, д. 59/23, кв. 56 | 031971 | СЕ 101 R5 145 | 01.01.2027 | Мамадышский район | ИПУ
Мамадышский р-н, Мамадыш г, КАРЛА МАРКСА ул, д. 32, кв. 1 | 007495039014446 | СЕ 102 | 01.01.2027 | Мамадышский район | ИПУ
Мамадышский р-н, СОВХОЗА МАМАДЫШСКИЙ П, ШКОЛЬНАЯ ул, д. 14, кв. 4 | 007495044001575 | СЕ 102 | 01.01.2027 | Мамадышский район | ИПУ
Мамадышский р-н, СОВХОЗА МАМАДЫШСКИЙ П, ШКОЛЬНАЯ ул, д. 14, кв. 20 | 007495043012649 | СЕ 102 | 01.01.2027 | Мамадышский район | ИПУ
Мамадышский р-н, Мамадыш г, ДАВЫДОВА ул, д. 32, кв. 63 | 07547183 | Меркурий 200.02 | 01.01.2027 | Мамадышский район | ИПУ
Мамадышский р-н, Мамадыш г, ЛЕНИНА ул, д. 90А, кв. 4 | 007495044011306 | СЕ 102 | 01.01.2027 | Мамадышский район | ИПУ
Мамадышский р-н, Мамадыш г, КАРЛА МАРКСА ул, д. 32, кв. 24 | 007495039008666 | СЕ 102 | 01.01.2027 | Мамадышский район | ИПУ
Мамадышский р-н, Мамадыш г, КАРЛА МАРКСА ул, д. 32, кв. 17 | 007495039013333 | СЕ 102 | 01.01.2027 | Мамадышский район | ИПУ
Мамадышский р-н, Мамадыш г, ЛЕНИНА ул, д. 90А, кв. 3 | 007495038017854 | СЕ 102 | 01.01.2027 | Мамадышский район | ИПУ
Мамадышский р-н, Мамадыш г, КРАСНОАРМЕЙСКАЯ ул, д. 28, кв. 5 | 53323 | Лейне Электро-01 1МШ | 01.01.2027 | Мамадышский район | ИПУ
Мамадышский р-н, Мамадыш г, ЛЕНИНА ул, д. 90А, кв. 28 | 00795044013776 | СЕ 102 | 01.01.2027 | Мамадышский район | ИПУ
Мамадышский р-н, Мамадыш г, ЛЕНИНА ул, д. 90А, кв. 21 | 007495039022028 | СЕ 102 | 01.01.2027 | Мамадышский район | ИПУ
Мамадышский р-н, Мамадыш г, КАРЛА МАРКСА ул, д. 32, кв. 11 | 007495039013786 | СЕ 102 | 01.01.2027 | Мамадышский район | ИПУ
Мамадышский р-н, Мамадыш г, СТРОИТЕЛЕЙ ул, д. 1, кв. 56 | 013784 | СЕ 101 R5 145 | 01.01.2027 | Мамадышский район | ИПУ
Мамадышский р-н, Мамадыш г, КАРЛА МАРКСА ул, д. 32, кв. 19 | 007495039003205 | СЕ 102 | 01.01.2027 | Мамадышский район | ИПУ
Мамадышский р-н, Мамадыш г, СТРОИТЕЛЕЙ ул, д. 1, кв. 64 | 021565 | СЕ 101 R5 145 | 01.01.2027 | Мамадышский район | ИПУ
Мамадышский р-н, Мамадыш г, ЛЕНИНА ул, д. 90А, кв. 20 | 007495044015093 | СЕ 102 | 01.01.2027 | Мамадышский район | ИПУ
Мамадышский р-н, Мамадыш г, ЛЕНИНА ул, д. 90А, кв. 16 | 007495039021871 | СЕ 102 | 01.01.2027 | Мамадышский район | ИПУ
Мамадышский р-н, Мамадыш г, КАРЛА МАРКСА ул, д. 32, кв. 13 | 007495039013951 | СЕ 102 | 01.01.2027 | Мамадышский район | ИПУ
Мамадышский р-н, Мамадыш г, СОВЕТСКАЯ ул, д. 38, кв. 31 | 007495038009068 | СЕ 102 | 01.01.2027 | Мамадышский район | ИПУ
Мамадышский р-н, Мамадыш г, ДОМОЛАЗОВА ул, д. 59/23, кв. 47 | 007011042016867 | СЕ 102 | 01.01.2027 | Мамадышский район | ИПУ
Мамадышский р-н, Мамадыш г, КАРЛА МАРКСА ул, д. 32, кв. 7 | 007495039013787 | СЕ 102 | 01.01.2027 | Мамадышский район | ИПУ
Мамадышский р-н, Мамадыш г, ГАЛАКТИОНОВА ул, д. 7, кв. 13 | 007791045007151 | СЕ 101 | 01.01.2027 | Мамадышский район | ИПУ
Мамадышский р-н, Мамадыш г, ЛЕНИНА ул, д. 90А, кв. 23 | 007495044004624 | СЕ 102 | 01.01.2027 | Мамадышский район | ИПУ
Мамадышский р-н, Мамадыш г, КАРЛА МАРКСА ул, д. 32, кв. 3 | 007495039013449 | СЕ 102 | 01.01.2027 | Мамадышский район | ИПУ
Мамадышский р-н, Мамадыш г, ЛЕНИНА ул, д. 90А, кв. 13 | 0074950044014984 | СЕ 102 | 01.01.2027 | Мамадышский район | ИПУ
Мамадышский р-н, Мамадыш г, ЛЕНИНА ул, д. 90А, кв. 10 | 007495044011036 | СЕ 102 | 01.01.2027 | Мамадышский район | ИПУ
Мамадышский р-н, Мамадыш г, ЛЕНИНА ул, д. 90А, кв. 7 | 007495039022101 | СЕ 102 | 01.01.2027 | Мамадышский район | ИПУ
Мамадышский р-н, Мамадыш г, ГОРЬКОГО ул, д. 134, кв. 11 | 021756 | Барс 1.111 | 01.01.2027 | Мамадышский район | ИПУ
Мамадышский р-н, Мамадыш г, КАРЛА МАРКСА ул, д. 32, кв. 9 | 007495039014083 | СЕ 102 | 01.01.2027 | Мамадышский район | ИПУ
Мамадышский р-н, Мамадыш г, ЛЕНИНА ул, д. 90А, кв. 17 | 007495044013436 | СЕ 102 | 01.01.2027 | Мамадышский район | ИПУ
Мамадышский р-н, Мамадыш г, ФАБРИЧНАЯ ул, д. 11/4, кв. 27 | 007495045003140 | СЕ 102 | 01.01.2027 | Мамадышский район | ИПУ
Мамадышский р-н, Мамадыш г, ЛЕНИНА ул, д. 90А, кв. 30 | 007495044015015 | СЕ 102 | 01.01.2027 | Мамадышский район | ИПУ
Мамадышский р-н, СОВХОЗА МАМАДЫШСКИЙ П, ШКОЛЬНАЯ ул, д. 12, кв. 17 | 104147 | СКАТ 101 | 01.01.2027 | Мамадышский район | ИПУ
Мамадышский р-н, Мамадыш г, ЛЕНИНА ул, д. 90А, кв. 5 | 007495044011283 | СЕ 102 | 01.01.2027 | Мамадышский район | ИПУ
Мамадышский р-н, Мамадыш г, КРАСНОАРМЕЙСКАЯ ул, д. 28, кв. 2 | 49184 | Лейне Электро-01 1МШ | 01.01.2027 | Мамадышский район | ИПУ
Мамадышский р-н, Мамадыш г, ЛЕНИНА ул, д. 90А, кв. 22 | 007495044013095 | СЕ 102 | 01.01.2027 | Мамадышский район | ИПУ
Мамадышский р-н, Мамадыш г, ЛЕНИНА ул, д. 90А, кв. 15 | 007495044014985 | СЕ 102 | 01.01.2027 | Мамадышский район | ИПУ
Мамадышский р-н, Мамадыш г, КАРЛА МАРКСА ул, д. 32, кв. 23 | 007495039013368 | СЕ 102 | 01.01.2027 | Мамадышский район | ИПУ
Мамадышский р-н, СОВХОЗА МАМАДЫШСКИЙ П, ШКОЛЬНАЯ ул, д. 14, кв. 24 | 007495043011528 | СЕ 102 | 01.01.2027 | Мамадышский район | ИПУ
Мамадышский р-н, Мамадыш г, ГАГАРИНА ул, д. 10, кв. 6 | 021762 | СЕ 101 R5 145 | 01.01.2027 | Мамадышский район | ИПУ
Мамадышский р-н, Мамадыш г, ЛЕНИНА ул, д. 90А, кв. 25 | 007495039021784 | СЕ 102 | 01.01.2027 | Мамадышский район | ИПУ
Мамадышский р-н, Мамадыш г, ЛЕНИНА ул, д. 90А, кв. 19 | 007495039022165 | СЕ 102 | 01.01.2027 | Мамадышский район | ИПУ
Мамадышский р-н, Мамадыш г, ЛЕНИНА ул, д. 90А, кв. 1 | 007495044011338 | СЕ 102 | 01.01.2027 | Мамадышский район | ИПУ
Мамадышский р-н, Мамадыш г, КАРЛА МАРКСА ул, д. 32, кв. 18 | 007495039011828 | СЕ 102 | 01.01.2027 | Мамадышский район | ИПУ
Мамадышский р-н, Мамадыш г, ЛЕНИНА ул, д. 90А, кв. 6 | 0077495044011269 | СЕ 102 | 01.01.2027 | Мамадышский район | ИПУ
Мамадышский р-н, Мамадыш г, ДАВЫДОВА ул, д. 168, кв. 14 | 021761 | СЕ 101 R5 145 | 01.01.2027 | Мамадышский район | ИПУ
Сабинский р-н, Шемордан с, Ф.КАРИМА УЛ, д. 21, кв. 19 | 003118 | Нева МТ-1 | 01.01.2027 | Сабинский район | ИПУ
Сабинский р-н, Богатые Сабы пгт, ОЗЕРНАЯ УЛ, д. 21, кв. 3 | 08719624 | Меркурий 200 | 01.01.2027 | Сабинский район | ИПУ
Сабинский р-н, Богатые Сабы пгт, ОЗЕРНАЯ УЛ, д. 21, кв. 23 | 08726169 | Меркурий 200 | 01.01.2027 | Сабинский район | ИПУ
Сабинский р-н, Богатые Сабы пгт, ОЗЕРНАЯ УЛ, д. 21, кв. 17 | 08723503 | Меркурий 200 | 01.01.2027 | Сабинский район | ИПУ
Сабинский р-н, Шемордан с, Ф.КАРИМА УЛ, д. 17, кв. 4 | 007701042000001 | СЕ 303 S31 746-JAVZ | 01.01.2027 | Сабинский район | ИПУ
Сабинский р-н, Шемордан с, Ф.КАРИМА УЛ, д. 27, кв. 4 | 09943126 | Меркурий 201 | 01.01.2027 | Сабинский район | ИПУ
Сабинский р-н, Богатые Сабы пгт, ОЗЕРНАЯ УЛ, д. 21, кв. 15 | 08719564 | Меркурий 200 | 01.01.2027 | Сабинский район | ИПУ
Сабинский р-н, Богатые Сабы пгт, ОЗЕРНАЯ УЛ, д. 21, кв. 9 | 08830573 | Меркурий 200.02 | 01.01.2027 | Сабинский район | ИПУ
Сабинский р-н, Богатые Сабы пгт, ОЗЕРНАЯ УЛ, д. 21, кв. 1 | 08830534 | Меркурий 200 | 01.01.2027 | Сабинский район | ИПУ
Сабинский р-н, Богатые Сабы пгт, ОЗЕРНАЯ УЛ, д. 21, кв. 16 | 08723391 | Меркурий 200 | 01.01.2027 | Сабинский район | ИПУ
Сабинский р-н, Богатые Сабы пгт, ОЗЕРНАЯ УЛ, д. 21, кв. 6 | 08830518 | Меркурий 200 | 01.01.2027 | Сабинский район | ИПУ
Сабинский р-н, Богатые Сабы пгт, ОЗЕРНАЯ УЛ, д. 21, кв. 10 | 08719540 | Меркурий 200 | 01.01.2027 | Сабинский район | ИПУ
Сабинский р-н, Богатые Сабы пгт, ОЗЕРНАЯ УЛ, д. 21, кв. 11 | 08719620 | Меркурий 200.02 | 01.01.2027 | Сабинский район | ИПУ
Сабинский р-н, Богатые Сабы пгт, ОЗЕРНАЯ УЛ, д. 21, кв. 14 | 08719632 | Меркурий 200 | 01.01.2027 | Сабинский район | ИПУ
Сабинский р-н, Богатые Сабы пгт, ОЗЕРНАЯ УЛ, д. 21, кв. 13 | 08723388 | Меркурий 200 | 01.01.2027 | Сабинский район | ИПУ
Сабинский р-н, Богатые Сабы пгт, ОЗЕРНАЯ УЛ, д. 21, кв. 5 | 08830052 | Меркурий 200 | 01.01.2027 | Сабинский район | ИПУ
Сабинский р-н, Богатые Сабы пгт, ОЗЕРНАЯ УЛ, д. 21, кв. 4 | 08830597 | Меркурий 200.02 | 01.01.2027 | Сабинский район | ИПУ
Сабинский р-н, Богатые Сабы пгт, ОЗЕРНАЯ УЛ, д. 21, кв. 24 | 08726132 | Меркурий 200 | 01.01.2027 | Сабинский район | ИПУ
Сабинский р-н, Богатые Сабы пгт, ОЗЕРНАЯ УЛ, д. 21, кв. 21 | 08725872 | Меркурий 200 | 01.01.2027 | Сабинский район | ИПУ
Сабинский р-н, Шемордан с, ГАЗОВИКОВ УЛ, д. 1, кв. 15 | 07718197 | Меркурий 201 | 01.01.2027 | Сабинский район | ИПУ
Сабинский р-н, Богатые Сабы пгт, ОЗЕРНАЯ УЛ, д. 21, кв. 25 | 08719616 | Меркурий 200.02 | 01.01.2027 | Сабинский район | ИПУ
Сабинский р-н, Богатые Сабы пгт, ОЗЕРНАЯ УЛ, д. 21, кв. 2 | 08723607 | Меркурий 200 | 01.01.2027 | Сабинский район | ИПУ
Сабинский р-н, Богатые Сабы пгт, ОЗЕРНАЯ УЛ, д. 21, кв. 8 | 08830656 | Меркурий 200 | 01.01.2027 | Сабинский район | ИПУ
Сабинский р-н, Богатые Сабы пгт, ОЗЕРНАЯ УЛ, д. 21, кв. 27 | 08723517 | Меркурий 200 | 01.01.2027 | Сабинский район | ИПУ
Сабинский р-н, Богатые Сабы пгт, ОЗЕРНАЯ УЛ, д. 21, кв. 18 | 08719490 | Меркурий 200 | 01.01.2027 | Сабинский район | ИПУ
Сабинский р-н, Богатые Сабы пгт, ОЗЕРНАЯ УЛ, д. 21, кв. 22 | 08726157 | Меркурий 200 | 01.01.2027 | Сабинский район | ИПУ
Сабинский р-н, Богатые Сабы пгт, ОЗЕРНАЯ УЛ, д. 21, кв. 26 | 08720024 | Меркурий 200 | 01.01.2027 | Сабинский район | ИПУ
Сабинский р-н, Богатые Сабы пгт, ОЗЕРНАЯ УЛ, д. 21, кв. 12 | 08726181 | Меркурий 200 02 | 01.01.2027 | Сабинский район | ИПУ
Сабинский р-н, Богатые Сабы пгт, ОЗЕРНАЯ УЛ, д. 21, кв. 7 | 08814679 | Меркурий 200 | 01.01.2027 | Сабинский район | ИПУ
Сабинский р-н, Богатые Сабы пгт, ОЗЕРНАЯ УЛ, д. 21, кв. 19 | 08719607 | Меркурий 200 | 01.01.2027 | Сабинский район | ИПУ
Агрызский р-н, Агрыз г, ГАГАРИНА ул, д. 7, кв. 14 | 09720165 | Меркурий 201 | 01.01.2027 | Агрызский район | ИПУ
Агрызский р-н, Агрыз г, ГОГОЛЯ ул, д. 2, кв. 10 | 09742497 | Меркурий 201 | 01.01.2027 | Агрызский район | ИПУ
Агрызский р-н, Агрыз г, ОКТЯБРЬСКАЯ ул, д. 5, кв. 104 | 007495039019544 | СЕ 102 R5 | 01.01.2027 | Агрызский район | ИПУ
Агрызский р-н, Агрыз г, ЛЕСОПИЛЬНАЯ ул, д. 6, кв. 5 | 013577 | Барс 1.111 | 01.01.2027 | Агрызский район | ИПУ
Агрызский р-н, Агрыз г, ГАГАРИНА ул, д. 6, кв. 1 | 08568729 | Меркурий 201 | 01.01.2027 | Агрызский район | ИПУ
Агрызский р-н, Агрыз г, ОКТЯБРЬСКАЯ ул, д. 5, кв. 89 | 00749503901 | СЕ 102 | 01.01.2027 | Агрызский район | ИПУ
Агрызский р-н, Агрыз г, ГОГОЛЯ ул, д. 3, кв. 34 | 007789038102883 | СЕ 101 | 01.01.2027 | Агрызский район | ИПУ
Агрызский р-н, Агрыз г, ДЕПОВСКАЯ ул, д. 2, кв. 1 | 007791038026796 | ЦЭ6807П | 01.01.2027 | Агрызский район | ИПУ
Агрызский р-н, Агрыз г, ОКТЯБРЬСКАЯ ул, д. 5, кв. 1 | 007495039018223 | СЕ 102 R5 | 01.01.2027 | Агрызский район | ИПУ
Агрызский р-н, Агрыз г, ВОКЗАЛЬНАЯ ул, д. 1, кв. 3 ком. 1 | 022063 | Барс 1.111 | 01.01.2027 | Агрызский район | ИПУ
Агрызский р-н, Агрыз г, ЗАВОДСКАЯ ул, д. 53, кв. 17 | 08591783 | Меркурий 201 | 01.01.2027 | Агрызский район | ИПУ
Агрызский р-н, Агрыз г, ОКТЯБРЬСКАЯ ул, д. 2, кв. 106 | 34146 | Лейне Электро-01 1МШ | 01.01.2027 | Агрызский район | ИПУ
Агрызский р-н, Агрыз г, ЗАВОДСКАЯ ул, д. 66, кв. 12 | 025542910 | Соло | 01.01.2027 | Агрызский район | ИПУ
Агрызский р-н, Агрыз г, ОКТЯБРЬСКАЯ ул, д. 2, кв. 101 | 013605 | Барс 1.111 | 01.01.2027 | Агрызский район | ИПУ
Агрызский р-н, Агрыз г, ОКТЯБРЬСКАЯ ул, д. 1, кв. 43 | 014089 | Барс 1.111 | 01.01.2027 | Агрызский район | ИПУ
Агрызский р-н, Агрыз г, ГАГАРИНА ул, д. 7, кв. 4 | 013673 | Барс 1.111 | 01.01.2027 | Агрызский район | ИПУ
Агрызский р-н, Терси с, ОЗЕРНАЯ ул, д. 12, кв. 8 | 31798 | Лейне Электро-01 1МШ | 01.01.2027 | Агрызский район | ИПУ
Агрызский р-н, Агрыз г, ОКТЯБРЬСКАЯ ул, д. 2, кв. 46 | 3200 | Меркурий 201 | 01.01.2027 | Агрызский район | ИПУ
Агрызский р-н, Агрыз г, КОМСОМОЛЬСКАЯ ул, д. 9, кв. 3 | 6366751 | Меркурий 200.02 | 01.01.2027 | Агрызский район | ИПУ
Агрызский р-н, Агрыз г, ГАГАРИНА ул, д. 10, кв. 12 ком. 4 | 26557 | Лейне Электро-01 1МШ | 01.01.2027 | Агрызский район | ИПУ
Агрызский р-н, Агрыз г, М.ГОРЬКОГО ул, д. 2А, кв. 34 | 013516 | Барс 1.111 | 01.01.2027 | Агрызский район | ИПУ
Агрызский р-н, Агрыз г, ОМЕТОВА ул, д. 19, кв. 117 | 0995315 | Меркурий 201 | 01.01.2027 | Агрызский район | ИПУ
Агрызский р-н, Агрыз г, ОКТЯБРЬСКАЯ ул, д. 5, кв. 129 ком. 1 | 007495041008244 | СЕ 102 | 01.01.2027 | Агрызский район | ИПУ
Агрызский р-н, Агрыз г, М.ГОРЬКОГО ул, д. 13, кв. 108 | 0995549 | Меркурий 201 | 01.01.2027 | Агрызский район | ИПУ
Агрызский р-н, Красный Бор с, СТРОИТЕЛЕЙ ул, д. 9, кв. 15 | 756590 | Нева 103 1SO | 01.01.2027 | Агрызский район | ИПУ
Агрызский р-н, Агрыз г, МАЯКОВСКОГО ул, д. 3, кв. 28 | 08607399 | Меркурий 201 | 01.01.2027 | Агрызский район | ИПУ
Агрызский р-н, Агрыз г, М.ГОРЬКОГО ул, д. 4, кв. 77 | 10106687 | Меркурий 201 | 01.01.2027 | Агрызский район | ИПУ
Агрызский р-н, Агрыз г, ОКТЯБРЬСКАЯ ул, д. 2, кв. 108 | 34160 | Лейне Электро-01 1МШ | 01.01.2027 | Агрызский район | ИПУ
Агрызский р-н, Агрыз г, ЗАВОДСКАЯ ул, д. 47В, кв. 19 | 014597 | Барс 1.111 | 01.01.2027 | Агрызский район | ИПУ
Агрызский р-н, Агрыз г, ГАГАРИНА ул, д. 14, кв. 59 | 014623 | Барс 1.111 | 01.01.2027 | Агрызский район | ИПУ
Агрызский р-н, Агрыз г, ОКТЯБРЬСКАЯ ул, д. 5, кв. 16 | 007435039019843 | СЕ 102 R5 | 01.01.2027 | Агрызский район | ИПУ
Агрызский р-н, Агрыз г, ЗАВОДСКАЯ ул, д. 37А, кв. 8 | 08619398 | Меркурий 201 | 01.01.2027 | Агрызский район | ИПУ
Агрызский р-н, Агрыз г, ЧАЙКОВСКОГО ул, д. 12, кв. 8 | 014584 | Барс 1.111 | 01.01.2027 | Агрызский район | ИПУ
Агрызский р-н, Красный Бор с, СТРОИТЕЛЕЙ ул, д. 9, кв. 6 | 014048 | Барс 1.111 | 01.01.2027 | Агрызский район | ИПУ
Агрызский р-н, Агрыз г, ОКТЯБРЬСКАЯ ул, д. 5, кв. 119 | 007495039010904 | СЕ 102 | 01.01.2027 | Агрызский район | ИПУ
Агрызский р-н, Агрыз г, ЭНГЕЛЬСА ул, д. 6, кв. 5 | 31752 | Лейне Электро-01 1МШ | 01.01.2027 | Агрызский район | ИПУ
Агрызский р-н, Агрыз г, ГАГАРИНА ул, д. 7, кв. 22 | 08529446 | Меркурий 201 | 01.01.2027 | Агрызский район | ИПУ
Агрызский р-н, Агрыз г, М.ГОРЬКОГО ул, д. 13, кв. 26 | 015960 | Барс 1.111 | 01.01.2027 | Агрызский район | ИПУ
Агрызский р-н, Агрыз г, ПУШКИНА ул, д. 7, кв. 13 | 024132 | Барс 1.111 | 01.01.2027 | Агрызский район | ИПУ
Агрызский р-н, Агрыз г, ОКТЯБРЬСКАЯ ул, д. 5, кв. 88 | 7495039018301 | СЕ 102 | 01.01.2027 | Агрызский район | ИПУ
Агрызский р-н, Агрыз г, ГАГАРИНА ул, д. 11, кв. 16 | 111782 | Барс 1.111 | 01.01.2027 | Агрызский район | ИПУ
Агрызский р-н, Агрыз г, ГОГОЛЯ ул, д. 3, кв. 47 | 014110 | Барс 1.111 | 01.01.2027 | Агрызский район | ИПУ
Агрызский р-н, Агрыз г, ОКТЯБРЬСКАЯ ул, д. 2, кв. 107 | 34157 | Лейне Электро-01 1МШ | 01.01.2027 | Агрызский район | ИПУ
Агрызский р-н, Агрыз г, ГАГАРИНА ул, д. 7, кв. 50 | 013634 | Барс 1.111 | 01.01.2027 | Агрызский район | ИПУ
Агрызский р-н, Агрыз г, ЗАВОДСКАЯ ул, д. 37, кв. 13 | 08580058 | Меркурий 201 | 01.01.2027 | Агрызский район | ИПУ
Агрызский р-н, Агрыз г, ОКТЯБРЬСКАЯ ул, д. 2, кв. 75 | 0786356011 | Меркурий 201 | 01.01.2027 | Агрызский район | ИПУ
Агрызский р-н, Агрыз г, М.ГОРЬКОГО ул, д. 2А, кв. 10 | 014650 | Барс 1.111 | 01.01.2027 | Агрызский район | ИПУ
Агрызский р-н, Агрыз г, ОКТЯБРЬСКАЯ ул, д. 5, кв. 65 | 007495039010931 | СЕ 102 R5 | 01.01.2027 | Агрызский район | ИПУ
Агрызский р-н, Агрыз г, ОКТЯБРЬСКАЯ ул, д. 5, кв. 69 | 7495033019748 | СЕ 102 | 01.01.2027 | Агрызский район | ИПУ
Агрызский р-н, Агрыз г, ЭНГЕЛЬСА ул, д. 6, кв. 7 | 30774 | Лейне Электро-01 1МШ | 01.01.2027 | Агрызский район | ИПУ
Агрызский р-н, Агрыз г, ГАГАРИНА ул, д. 10, кв. 13 | 103335 | Скат 101 | 01.01.2027 | Агрызский район | ИПУ
Агрызский р-н, Агрыз г, ЭНГЕЛЬСА ул, д. 6, кв. 8 | 31909 | Лейне Электро-01 1МШ | 01.01.2027 | Агрызский район | ИПУ
Агрызский р-н, Агрыз г, ОКТЯБРЬСКАЯ ул, д. 5, кв. 27 | 007495039010920 | СЕ 102 | 01.01.2027 | Агрызский район | ИПУ
Агрызский р-н, Агрыз г, М.ГОРЬКОГО ул, д. 6, кв. 55А | 027920111 | Соло | 01.01.2027 | Агрызский район | ИПУ
Елабужский р-н, Елабуга г, ХИРУРГА НЕЧАЕВА ул, д. 15, кв. 26 | 54275 | ЛЕ 111,1 | 01.01.2027 | Елабужский район | ИПУ
Елабужский р-н, Елабуга г, ХИРУРГА НЕЧАЕВА ул, д. 16А, кв. 236 | 08069198 | МЕРКУРИЙ 200 | 01.01.2027 | Елабужский район | ИПУ
Елабужский р-н, Елабуга г, ТАЗИ ГИЗЗАТА ул, д. 20, кв. 10 | 07804173 | МЕРКУРИЙ 201 | 01.01.2027 | Елабужский район | ИПУ
Елабужский р-н, Елабуга г, МАРДЖАНИ ул, д. 32, кв. 53 | 32886 | Лейне Электро-01 1МШ | 01.01.2027 | Елабужский район | ИПУ
Елабужский р-н, Елабуга г, ОКРУЖНОЕ ш, д. 35, кв. 23 | 07875261 | МЕРКУРИЙ 201 | 01.01.2027 | Елабужский район | ИПУ
Елабужский р-н, Елабуга г, МИРА пр-кт, д. 5, кв. 60 | 096080 | Барс 1.211 | 01.01.2027 | Елабужский район | ИПУ
Елабужский р-н, Тарловка с, РАДИЩЕВА ул, д. 11, кв. 20 | 095300 | Барс 1.111 | 01.01.2027 | Елабужский район | ИПУ
Елабужский р-н, Елабуга г, МИРА пр-кт, д. 34, кв. 52 | 007745514 | МЕРКУРИЙ 200 | 01.01.2027 | Елабужский район | ИПУ
Елабужский р-н, Елабуга г, ХИРУРГА НЕЧАЕВА ул, д. 16А, кв. 287 | 08070574 | МЕРКУРИЙ 200 | 01.01.2027 | Елабужский район | ИПУ
Елабужский р-н, Елабуга г, МИРА пр-кт, д. 33, кв. 17 | 08583348 | МЕРКУРИЙ 201 | 01.01.2027 | Елабужский район | ИПУ
Елабужский р-н, Тарловка с, РАДИЩЕВА ул, д. 9, кв. 7 | 082620 | СО-И449 | 01.01.2027 | Елабужский район | ИПУ
Елабужский р-н, Елабуга г, МАРДЖАНИ ул, д. 28, кв. 45 | 08046656 | МЕРКУРИЙ 200 | 01.01.2027 | Елабужский район | ИПУ
Елабужский р-н, Елабуга г, МАРДЖАНИ ул, д. 16, кв. 16 | 07522832 | МЕРКУРИЙ 201 | 01.01.2027 | Елабужский район | ИПУ
Елабужский р-н, Елабуга г, МОСКОВСКАЯ ул, д. 186Б, кв. 10 | 011408 | Барс 1.111 | 01.01.2027 | Елабужский район | ИПУ
Елабужский р-н, Елабуга г, ОКРУЖНОЕ ш, д. 25, кв. 4 | 00778903046345 | СЕ 101 | 01.01.2027 | Елабужский район | ИПУ
Елабужский р-н, Тарловка с, РАДИЩЕВА ул, д. 11, кв. 23 | 110537 | СО-И449 | 01.01.2027 | Елабужский район | ИПУ
Елабужский р-н, Елабуга г, ПРОЛЕТАРСКАЯ ул, д. 2, кв. 34 | 31169 | ЛЕ 221 | 01.01.2027 | Елабужский район | ИПУ
Елабужский р-н, Елабуга г, КИРПИЧНЫЙ ЗАВОД ул, д. 3, кв. 16 | 111560 | Барс 1.111 | 01.01.2027 | Елабужский район | ИПУ
Елабужский р-н, Тарловка с, РАДИЩЕВА ул, д. 11, кв. 14 | 016067 | СОЭ | 01.01.2027 | Елабужский район | ИПУ
Елабужский р-н, Елабуга г, ТАЗИ ГИЗЗАТА ул, д. 2, кв. 22 | 31721 | ЛЕ 111,1 | 01.01.2027 | Елабужский район | ИПУ
Елабужский р-н, Елабуга г, СТАХЕЕВЫХ ул, д. 11, кв. 13 | 012223 | Барс 1.111 | 01.01.2027 | Елабужский район | ИПУ
Елабужский р-н, Елабуга г, ПРОЛЕТАРСКАЯ ул, д. 16, кв. 20 | 08046706 | МЕРКУРИЙ 200 | 01.01.2027 | Елабужский район | ИПУ
Елабужский р-н, Елабуга г, МОЛОДЕЖНАЯ ул, д. 14, кв. 69 | 04961 | Лейне Электро-01 1МШ | 01.01.2027 | Елабужский район | ИПУ
Елабужский р-н, Елабуга г, ПРОЛЕТАРСКАЯ ул, д. 50, кв. 47 | 72906 | Лейне Электро-01 1МШ | 01.01.2027 | Елабужский район | ИПУ
Елабужский р-н, Елабуга г, МОЛОДЕЖНАЯ ул, д. 7, кв. 106 | 09953835 | МЕРКУРИЙ 201.5 | 01.01.2027 | Елабужский район | ИПУ
Елабужский р-н, Елабуга г, ХИРУРГА НЕЧАЕВА ул, д. 11, кв. 125 | 09950000 | МЕРКУРИЙ 201 | 01.01.2027 | Елабужский район | ИПУ
Елабужский р-н, Елабуга г, ХИРУРГА НЕЧАЕВА ул, д. 9, кв. 13 | 08807357 | МЕРКУРИЙ 200 | 01.01.2027 | Елабужский район | ИПУ
Елабужский р-н, Елабуга г, МАРДЖАНИ ул, д. 28, кв. 54 | 03108 | Лейне Электро-01 1МШ | 01.01.2027 | Елабужский район | ИПУ
Елабужский р-н, Елабуга г, НЕФТЯНИКОВ пр-кт, д. 20Б, кв. 6 | 007789039009816 | СЕ 101 | 01.01.2027 | Елабужский район | ИПУ
Елабужский р-н, Тарловка с, РАДИЩЕВА ул, д. 11, кв. 17 | 008070 | СОЭ | 01.01.2027 | Елабужский район | ИПУ
Елабужский р-н, Тарловка с, РАДИЩЕВА ул, д. 11, кв. 19 | 05052312 | СО-И449 | 01.01.2027 | Елабужский район | ИПУ
Елабужский р-н, Елабуга г, НЕФТЯНИКОВ пр-кт, д. 45А, кв. 11 | 007495039004425 | СЕ 102 | 01.01.2027 | Елабужский район | ИПУ
Елабужский р-н, Елабуга г, ОКРУЖНОЕ ш, д. 25, кв. 36 | 30799 | СО-ЭЭ6705 | 01.01.2027 | Елабужский район | ИПУ
Елабужский р-н, Елабуга г, НЕФТЯНИКОВ пр-кт, д. 33, кв. 14 | 07744521 | МЕРКУРИЙ 200 | 01.01.2027 | Елабужский район | ИПУ
Елабужский р-н, Елабуга г, ХИРУРГА НЕЧАЕВА ул, д. 9, кв. 32 | 05064 | Лейне Электро-01 1МШ | 01.01.2027 | Елабужский район | ИПУ
Елабужский р-н, Елабуга г, СТРОИТЕЛЕЙ ул, д. 17, кв. 23 | 08377265 | МЕРКУРИЙ 201 | 01.01.2027 | Елабужский район | ИПУ
Елабужский р-н, Елабуга г, МИРА пр-кт, д. 14, кв. 47 | 04640 | Лейне Электро-01 1МШ | 01.01.2027 | Елабужский район | ИПУ
Елабужский р-н, Елабуга г, МАРДЖАНИ ул, д. 30, кв. 52 | 07770984 | МЕРКУРИЙ 200 | 01.01.2027 | Елабужский район | ИПУ
Елабужский р-н, Елабуга г, ТАЗИ ГИЗЗАТА ул, д. 16/73, кв. 104 | 03053 | Лейне Электро-01 1МШ | 01.01.2027 | Елабужский район | ИПУ
Елабужский р-н, Елабуга г, ОКРУЖНОЕ ш, д. 35, кв. 51 | 08337343 | СЕ 101 | 01.01.2027 | Елабужский район | ИПУ
Елабужский р-н, Елабуга г, МИРА пр-кт, д. 31, кв. 30 | 32910 | Лейне Электро-01 1МШ | 01.01.2027 | Елабужский район | ИПУ
Елабужский р-н, Елабуга г, ХИРУРГА НЕЧАЕВА ул, д. 15, кв. 7 | 012612 | Барс 1.111 | 01.01.2027 | Елабужский район | ИПУ
Елабужский р-н, Елабуга г, ОКРУЖНОЕ ш, д. 25, кв. 56 | 34054 | Лейне Электро-01 1МШ | 01.01.2027 | Елабужский район | ИПУ
Елабужский р-н, Гари с, ШКОЛЬНАЯ ул, д. 17, кв. 3 | 08775319 | МЕРКУРИЙ 200 | 01.01.2027 | Елабужский район | ИПУ
Елабужский р-н, Елабуга г, ХИРУРГА НЕЧАЕВА ул, д. 9, кв. 37 | 08046887 | МЕРКУРИЙ 200 | 01.01.2027 | Елабужский район | ИПУ
Елабужский р-н, Тарловка с, РАДИЩЕВА ул, д. 11, кв. 10 | 0909405204 | СО-505 | 01.01.2027 | Елабужский район | ИПУ
Елабужский р-н, Елабуга г, ХИРУРГА НЕЧАЕВА ул, д. 16А, кв. 232 | 09668586 | МЕРКУРИЙ 200 | 01.01.2027 | Елабужский район | ИПУ
Елабужский р-н, Елабуга г, ИНТЕРНАЦИОНАЛЬНАЯ ул, д. 8, кв. 49 | 34492 | Лейне Электро-01 1МШ | 01.01.2027 | Елабужский район | ИПУ
Елабужский р-н, Елабуга г, ОКРУЖНОЕ ш, д. 35, кв. 169 | 08776078 | МЕРКУРИЙ 200 | 01.01.2027 | Елабужский район | ИПУ
Елабужский р-н, Елабуга г, МИРА пр-кт, д. 49, кв. 86 | 04998 | Лейне Электро-01 1МШ | 01.01.2027 | Елабужский район | ИПУ
Елабужский р-н, Елабуга г, ТАЗИ ГИЗЗАТА ул, д. 12, кв. 16 | 07874870 | МЕРКУРИЙ 200 | 01.01.2027 | Елабужский район | ИПУ
Елабужский р-н, Елабуга г, НЕФТЯНИКОВ пр-кт, д. 23, кв. 28 | 08123824 | МЕРКУРИЙ 201 | 01.01.2027 | Елабужский район | ИПУ
Елабужский р-н, Тарловка с, САНАТОРНАЯ ул, д. 1, кв. 6 | 22990 | СО-Э449 1М1-1 | 01.01.2027 | Елабужский район | ИПУ
Елабужский р-н, Тарловка с, САНАТОРНАЯ ул, д. 1, кв. 19 | 22888 | СО-Э449 1М1-1 | 01.01.2027 | Елабужский район | ИПУ
Елабужский р-н, Елабуга г, МОЛОДЕЖНАЯ ул, д. 6, кв. 1 | 07805894 | МЕРКУРИЙ 201 | 01.01.2027 | Елабужский район | ИПУ
Елабужский р-н, Елабуга г, РАЗВЕДЧИКОВ ул, д. 39, кв. 3 | 30812 | Лейне Электро-01 1МШ | 01.01.2027 | Елабужский район | ИПУ
Елабужский р-н, Елабуга г, ХИРУРГА НЕЧАЕВА ул, д. 16А, кв. 247А | 08068460 | МЕРКУРИЙ 201 | 01.01.2027 | Елабужский район | ИПУ
Елабужский р-н, Елабуга г, МАРДЖАНИ ул, д. 30, кв. 118 | 33249 | Лейне Электро-01 1МШ | 01.01.2027 | Елабужский район | ИПУ
Елабужский р-н, Елабуга г, ОКРУЖНОЕ ш, д. 21А, кв. 20 | 09230013 | МЕРКУРИЙ 201 | 01.01.2027 | Елабужский район | ИПУ
Елабужский р-н, Тарловка с, РАДИЩЕВА ул, д. 11, кв. 1 | 1306103 | МЕРКУРИЙ 201 | 01.01.2027 | Елабужский район | ИПУ
Елабужский р-н, Елабуга г, НАБЕРЕЖНАЯ ул, д. 15, кв. 22 | 007789027041655 | СЕ 101 | 01.01.2027 | Елабужский район | ИПУ
Елабужский р-н, Елабуга г, ОКРУЖНОЕ ш, д. 37, кв. 71 | 08637113 | МЕРКУРИЙ 201 | 01.01.2027 | Елабужский район | ИПУ
Елабужский р-н, Елабуга г, СТРОИТЕЛЕЙ ул, д. 4, кв. 60 | 007789021029211 | СЕ 101 | 01.01.2027 | Елабужский район | ИПУ
Елабужский р-н, Елабуга г, РАЗВЕДЧИКОВ ул, д. 7, кв. 3 | 53448 | Лейне Электро-01 1МШ | 01.01.2027 | Елабужский район | ИПУ
Елабужский р-н, Тарловка с, КОМСОМОЛЬСКАЯ ул, д. 2, кв. 1 | 007495027000735 | СЕ 102 | 01.01.2027 | Елабужский район | ИПУ
Елабужский р-н, Елабуга г, ХИРУРГА НЕЧАЕВА ул, д. 17, кв. 140 | 08508432 | МЕРКУРИЙ 201 | 01.01.2027 | Елабужский район | ИПУ
Елабужский р-н, Елабуга г, ПРОЛЕТАРСКАЯ ул, д. 40, кв. 35 | 103095 | СКАТ 101 | 01.01.2027 | Елабужский район | ИПУ
Елабужский р-н, Елабуга г, МИРА пр-кт, д. 53, кв. 125 | 39779 | Лейне Электро-01 1МШ | 01.01.2027 | Елабужский район | ИПУ
Елабужский р-н, Елабуга г, НЕФТЯНИКОВ пр-кт, д. 283, кв. 12 | 08097891 | МЕРКУРИЙ 200 | 01.01.2027 | Елабужский район | ИПУ
Елабужский р-н, Тарловка с, САНАТОРНАЯ ул, д. 1, кв. 12 | 31141 | СО-Э449 1М1-1 | 01.01.2027 | Елабужский район | ИПУ
Елабужский р-н, Елабуга г, ХИРУРГА НЕЧАЕВА ул, д. 17, кв. 142 | 013636 | Барс 1.111 | 01.01.2027 | Елабужский район | ИПУ
Елабужский р-н, Елабуга г, ГАССАРА ул, д. 20А, кв. 32 | 04862 | Лейне Электро-01 1МШ | 01.01.2027 | Елабужский район | ИПУ
Елабужский р-н, Елабуга г, ТАЗИ ГИЗЗАТА ул, д. 16/73, кв. 128 | 0818822011 | МЕРКУРИЙ 201 | 01.01.2027 | Елабужский район | ИПУ
Елабужский р-н, Елабуга г, МАРДЖАНИ ул, д. 14, кв. 47 | 08878912 | МЕРКУРИЙ 200 | 01.01.2027 | Елабужский район | ИПУ
Елабужский р-н, Тарловка с, РАДИЩЕВА ул, д. 9, кв. 24 | 04757816 | СОЭ | 01.01.2027 | Елабужский район | ИПУ
Елабужский р-н, Елабуга г, МАРДЖАНИ ул, д. 12, кв. 29 | 08985801 | МЕРКУРИЙ 201 | 01.01.2027 | Елабужский район | ИПУ
Елабужский р-н, Тарловка с, РАДИЩЕВА ул, д. 9, кв. 10 | 080786 | СО-505 | 01.01.2027 | Елабужский район | ИПУ
Елабужский р-н, Елабуга г, ТАЗИ ГИЗЗАТА ул, д. 16/73, кв. 30 | 007011040001768 | СЕ 102 | 01.01.2027 | Елабужский район | ИПУ
Елабужский р-н, Елабуга г, МОСКОВСКАЯ ул, д. 186В, кв. 1 | 73516 | Лейне Электро-01 1МШ | 01.01.2027 | Елабужский район | ИПУ
Елабужский р-н, Елабуга г, БОЛГАР ул, д. 4, кв. 5 | 007011043213734 | СЕ 102 | 01.01.2027 | Елабужский район | ИПУ
Елабужский р-н, Елабуга г, ГАССАРА ул, д. 21, кв. 2 | 33635 | ЛЕ 2 | 01.01.2027 | Елабужский район | ИПУ
Елабужский р-н, Елабуга г, ХИРУРГА НЕЧАЕВА ул, д. 15, кв. 23 | 08392534 | МЕРКУРИЙ 201 | 01.01.2027 | Елабужский район | ИПУ
Елабужский р-н, Елабуга г, МАРДЖАНИ ул, д. 28, кв. 6 | 007495041007856 | СЕ 102 | 01.01.2027 | Елабужский район | ИПУ
Елабужский р-н, Тарловка с, САНАТОРНАЯ ул, д. 1, кв. 11 | 31966 | СО-Э449 1М1-1 | 01.01.2027 | Елабужский район | ИПУ
Елабужский р-н, Елабуга г, НЕФТЯНИКОВ пр-кт, д. 33, кв. 52 | 013463 | Барс 1.111 | 01.01.2027 | Елабужский район | ИПУ
Елабужский р-н, Елабуга г, НЕФТЯНИКОВ пр-кт, д. 21, кв. 18 | 014051 | Барс 1.111 | 01.01.2027 | Елабужский район | ИПУ
Елабужский р-н, Елабуга г, НЕФТЯНИКОВ пр-кт, д. 66, кв. 44 | 33176 | Лейне Электро-01 1МШ | 01.01.2027 | Елабужский район | ИПУ
Елабужский р-н, Елабуга г, ПРОЛЕТАРСКАЯ ул, д. 52, кв. 6 | 07863554 | МЕРКУРИЙ 201 | 01.01.2027 | Елабужский район | ИПУ
Елабужский р-н, Елабуга г, МИРА пр-кт, д. 34, кв. 236 | 30730 | ЛЕ 111,1 | 01.01.2027 | Елабужский район | ИПУ
Елабужский р-н, Елабуга г, ХИРУРГА НЕЧАЕВА ул, д. 15, кв. 28 | 30517 | Лейне Электро-01 1МШ | 01.01.2027 | Елабужский район | ИПУ
Елабужский р-н, Елабуга г, ХИРУРГА НЕЧАЕВА ул, д. 9, кв. 35 | 102889 | Барс 1.211 | 01.01.2027 | Елабужский район | ИПУ
Елабужский р-н, Елабуга г, МАРДЖАНИ ул, д. 28, кв. 30 | 10328936 | МЕРКУРИЙ 201 | 01.01.2027 | Елабужский район | ИПУ
Елабужский р-н, Тарловка с, РАДИЩЕВА ул, д. 9, кв. 23 | 1552391 | МЕРКУРИЙ 200 | 01.01.2027 | Елабужский район | ИПУ
Елабужский р-н, Тарловка с, РАДИЩЕВА ул, д. 11, кв. 5 | 013203 | СО-505 | 01.01.2027 | Елабужский район | ИПУ
Елабужский р-н, Елабуга г, МИРА пр-кт, д. 50, кв. 8 | 03125039 | МЕРКУРИЙ 201 | 01.01.2027 | Елабужский район | ИПУ
Елабужский р-н, Елабуга г, РАЗВЕДЧИКОВ ул, д. 7, кв. 26 | 034506 | Барс 1.111 | 01.01.2027 | Елабужский район | ИПУ
Елабужский р-н, Тарловка с, САНАТОРНАЯ ул, д. 1, кв. 17 | 31010 | СО-Э449 1М1-1 | 01.01.2027 | Елабужский район | ИПУ
Елабужский р-н, Тарловка с, РАДИЩЕВА ул, д. 9, кв. 1 | 544702 | СОЭ-55 | 01.01.2027 | Елабужский район | ИПУ
Елабужский р-н, Елабуга г, ОКРУЖНОЕ ш, д. 37, кв. 55 | 07750003011 | МЕРКУРИЙ 200 | 01.01.2027 | Елабужский район | ИПУ
Елабужский р-н, Елабуга г, МИРА пр-кт, д. 9, кв. 81 | 30735 | Лейне Электро-01 1МШ | 01.01.2027 | Елабужский район | ИПУ
Елабужский р-н, Елабуга г, МАРДЖАНИ ул, д. 28, кв. 168 | 10257447 | МЕРКУРИЙ 201 | 01.01.2027 | Елабужский район | ИПУ
Елабужский р-н, Тарловка с, РАДИЩЕВА ул, д. 9, кв. 21 | 060545 | СО-505 | 01.01.2027 | Елабужский район | ИПУ
Елабужский р-н, Тарловка с, РАДИЩЕВА ул, д. 9, кв. 22 | 117573 | СО-И449 | 01.01.2027 | Елабужский район | ИПУ
Елабужский р-н, Елабуга г, БОЛЬШАЯ ПОКРОВСКАЯ ул, д. 51, кв. 7,8 | 013626 | Барс 1.111 | 01.01.2027 | Елабужский район | ИПУ
Елабужский р-н, Елабуга г, ПРОЛЕТАРСКАЯ ул, д. 34, кв. 125 | 08032747 | МЕРКУРИЙ 200 | 01.01.2027 | Елабужский район | ИПУ
Елабужский р-н, Елабуга г, ОКРУЖНОЕ ш, д. 25, кв. 10 | 08817442 | МЕРКУРИЙ 200 | 01.01.2027 | Елабужский район | ИПУ
Елабужский р-н, Елабуга г, МАТРОСОВА ул, д. 5, кв. 21 | 014043 | Барс 1.111 | 01.01.2027 | Елабужский район | ИПУ
Елабужский р-н, Елабуга г, ОКРУЖНОЕ ш, д. 35, кв. 171 | 093633 | СО-И449 М2-5 | 01.01.2027 | Елабужский район | ИПУ
Елабужский р-н, Тарловка с, РАДИЩЕВА ул, д. 9, кв. 12 | 090027 | СО-505 | 01.01.2027 | Елабужский район | ИПУ
Елабужский р-н, Елабуга г, ОКРУЖНОЕ ш, д. 21А, кв. 4 | 10262533 | МЕРКУРИЙ 201 | 01.01.2027 | Елабужский район | ИПУ
Елабужский р-н, Елабуга г, ПРОЛЕТАРСКАЯ ул, д. 40, кв. 102 | 30257 | ЛЕ 111,1 | 01.01.2027 | Елабужский район | ИПУ
Елабужский р-н, Елабуга г, ТАЗИ ГИЗЗАТА ул, д. 16/73, кв. 43 | 0782070904962 | ЦЭ6807П | 01.01.2027 | Елабужский район | ИПУ
Елабужский р-н, Елабуга г, МАРДЖАНИ ул, д. 22, кв. 91 | 094455745 | МЕРКУРИЙ 200 | 01.01.2027 | Елабужский район | ИПУ
Елабужский р-н, Елабуга г, ХИРУРГА НЕЧАЕВА ул, д. 11, кв. 93 | 10272853 | МЕРКУРИЙ 201 | 01.01.2027 | Елабужский район | ИПУ
Елабужский р-н, Елабуга г, ХИРУРГА НЕЧАЕВА ул, д. 9, кв. 53 | 07523797 | МЕРКУРИЙ 201 | 01.01.2027 | Елабужский район | ИПУ
Елабужский р-н, Тарловка с, РАДИЩЕВА ул, д. 9, кв. 6 | 13037 | СО-И449 М1-2 | 01.01.2027 | Елабужский район | ИПУ
Елабужский р-н, Тарловка с, РАДИЩЕВА ул, д. 11, кв. 6 | 013204 | СО-И449 | 01.01.2027 | Елабужский район | ИПУ
Елабужский р-н, Тарловка с, РАДИЩЕВА ул, д. 9, кв. 8 | 4721516 | СО-И449 М1-2 | 01.01.2027 | Елабужский район | ИПУ
Елабужский р-н, Елабуга г, ОКРУЖНОЕ ш, д. 25, кв. 53 | 54366 | ЛЕ 111,1 | 01.01.2027 | Елабужский район | ИПУ
Елабужский р-н, Тарловка с, РАДИЩЕВА ул, д. 9, кв. 11 | 082618 | СО-505 | 01.01.2027 | Елабужский район | ИПУ
Елабужский р-н, Тарловка с, РАДИЩЕВА ул, д. 9, кв. 4 | 544103 | СОЭ-55 | 01.01.2027 | Елабужский район | ИПУ
Елабужский р-н, Елабуга г, МАРДЖАНИ ул, д. 28, кв. 29 | 08373143 | МЕРКУРИЙ 201.5 | 01.01.2027 | Елабужский район | ИПУ
Елабужский р-н, Елабуга г, ОКРУЖНОЕ ш, д. 29, кв. 41 | 07495041009460 | СЕ 102 | 01.01.2027 | Елабужский район | ИПУ
Елабужский р-н, Елабуга г, НЕФТЯНИКОВ пр-кт, д. 16А, кв. 13 | 011401 | Барс 1.111 | 01.01.2027 | Елабужский район | ИПУ
Елабужский р-н, Тарловка с, РАДИЩЕВА ул, д. 11, кв. 9 | 698530 | МЕРКУРИЙ 200 | 01.01.2027 | Елабужский район | ИПУ
Елабужский р-н, Тарловка с, САНАТОРНАЯ ул, д. 1, кв. 8 | 756564 | СО-ЭЭ6706 | 01.01.2027 | Елабужский район | ИПУ
Елабужский р-н, Елабуга г, НАБЕРЕЖНАЯ ул, д. 15, кв. 8 | 007789021034260 | СЕ 101 | 01.01.2027 | Елабужский район | ИПУ
Елабужский р-н, Тарловка с, КОМСОМОЛЬСКАЯ ул, д. 2, кв. 2 | 020620 | СО-Э449 1М1-1 | 01.01.2027 | Елабужский район | ИПУ
Елабужский р-н, Тарловка с, РАДИЩЕВА ул, д. 9, кв. 3 | 734839 | СОЭ-55 | 01.01.2027 | Елабужский район | ИПУ
Елабужский р-н, Елабуга г, НАБЕРЕЖНАЯ ул, д. 15, кв. 19 | 0267548 | СО-505 | 01.01.2027 | Елабужский район | ИПУ
Елабужский р-н, Елабуга г, БОЛГАР ул, д. 4, кв. 76 | 10296716 | МЕРКУРИЙ 201.5 | 01.01.2027 | Елабужский район | ИПУ
Елабужский р-н, Елабуга г, БОЛЬШАЯ ПОКРОВСКАЯ ул, д. 38, кв. 4 | 50432 | Лейне Электро-01 1МШ | 01.01.2027 | Елабужский район | ИПУ
Елабужский р-н, Елабуга г, ХИРУРГА НЕЧАЕВА ул, д. 15, кв. 57 | 54157 | ЛЕ 111,1 | 01.01.2027 | Елабужский район | ИПУ
Елабужский р-н, Елабуга г, МАРДЖАНИ ул, д. 22, кв. 236 | 0811051611 | МЕРКУРИЙ 201 | 01.01.2027 | Елабужский район | ИПУ
Елабужский р-н, Елабуга г, РАЗВЕДЧИКОВ ул, д. 7, кв. 9 | 011424 | Барс 1.111 | 01.01.2027 | Елабужский район | ИПУ
Елабужский р-н, Елабуга г, ХИРУРГА НЕЧАЕВА ул, д. 17, кв. 143 | 097488 | Барс 1.211 | 01.01.2027 | Елабужский район | ИПУ
Елабужский р-н, Тарловка с, РАДИЩЕВА ул, д. 11, кв. 22 | 111069 | СО-И449 | 01.01.2027 | Елабужский район | ИПУ
Елабужский р-н, Елабуга г, ОКРУЖНОЕ ш, д. 35, кв. 128 | 08636652 | МЕРКУРИЙ 201 | 01.01.2027 | Елабужский район | ИПУ
Елабужский р-н, Елабуга г, ТАЗИ ГИЗЗАТА ул, д. 12, кв. 42 | 09936110 | МЕРКУРИЙ 201.5 | 01.01.2027 | Елабужский район | ИПУ
Елабужский р-н, Елабуга г, ПРОЛЕТАРСКАЯ ул, д. 20, кв. 22 | 76130 | Лейне Электро-01 1МШ | 01.01.2027 | Елабужский район | ИПУ
Елабужский р-н, Елабуга г, Автомобилистов ул, д. 10, кв. 67 | 12016272 | СЭБ-2 | 01.01.2027 | Елабужский район | ИПУ
Елабужский р-н, Елабуга г, ОКРУЖНОЕ ш, д. 35, кв. 35 | 08615982 | МЕРКУРИЙ 201 | 01.01.2027 | Елабужский район | ИПУ
Елабужский р-н, Елабуга г, ТАЗИ ГИЗЗАТА ул, д. 16/73, кв. 2 | 00987 | СО-ЭЭ6706 | 01.01.2027 | Елабужский район | ИПУ
Елабужский р-н, Тарловка с, САНАТОРНАЯ ул, д. 1, кв. 13 | 31103 | СО-Э449 1М1-1 | 01.01.2027 | Елабужский район | ИПУ
Елабужский р-н, Елабуга г, ХИРУРГА НЕЧАЕВА ул, д. 16А, кв. 68 | 06583910 | МЕРКУРИЙ 200 | 01.01.2027 | Елабужский район | ИПУ
Елабужский р-н, Елабуга г, МАРДЖАНИ ул, д. 28, кв. 76 | 10328281 | МЕРКУРИЙ 201 | 01.01.2027 | Елабужский район | ИПУ
Елабужский р-н, Елабуга г, МАРДЖАНИ ул, д. 28, кв. 87 | 125746 | СОЭ-55 | 01.01.2027 | Елабужский район | ИПУ
Елабужский р-н, Елабуга г, РАЗВЕДЧИКОВ ул, д. 45, кв. 8 | 023979 | Барс 1.111 | 01.01.2027 | Елабужский район | ИПУ
Елабужский р-н, Елабуга г, ТУГАРОВА ул, д. 22А, кв. 29 | 72922 | Лейне Электро-01 1МШ | 01.01.2027 | Елабужский район | ИПУ
Елабужский р-н, Тарловка с, САНАТОРНАЯ ул, д. 1, кв. 22 | 31106 | СО-Э449 1М1-1 | 01.01.2027 | Елабужский район | ИПУ
Елабужский р-н, Елабуга г, ТАЗИ ГИЗЗАТА ул, д. 16/73, кв. 24 | 08751226 | МЕРКУРИЙ 200 | 01.01.2027 | Елабужский район | ИПУ
Елабужский р-н, Елабуга г, ТАЗИ ГИЗЗАТА ул, д. 16/73, кв. 18 | 07528411 | МЕРКУРИЙ 201 | 01.01.2027 | Елабужский район | ИПУ
Елабужский р-н, Елабуга г, НЕФТЯНИКОВ пр-кт, д. 16А, кв. 8 | 08149286 | МЕРКУРИЙ 201 | 01.01.2027 | Елабужский район | ИПУ
Елабужский р-н, Елабуга г, МАРДЖАНИ ул, д. 28, кв. 82 | 42568 | Лейне Электро-01 1МШ | 01.01.2027 | Елабужский район | ИПУ
Елабужский р-н, Елабуга г, ХИРУРГА НЕЧАЕВА ул, д. 15, кв. 50 | 08636473 | МЕРКУРИЙ 201 | 01.01.2027 | Елабужский район | ИПУ
Елабужский р-н, Елабуга г, МИРА пр-кт, д. 71, кв. 2 | 08043706 | МЕРКУРИЙ 200 | 01.01.2027 | Елабужский район | ИПУ
Елабужский р-н, Елабуга г, ХИРУРГА НЕЧАЕВА ул, д. 9, кв. 44 | 07770986 | МЕРКУРИЙ 200 | 01.01.2027 | Елабужский район | ИПУ
Елабужский р-н, Елабуга г, ТАЗИ ГИЗЗАТА ул, д. 2, кв. 7 | 10302348 | МЕРКУРИЙ 201.5 | 01.01.2027 | Елабужский район | ИПУ
Елабужский р-н, Елабуга г, МИРА пр-кт, д. 14, кв. 69 | 023991 | Барс 1.111 | 01.01.2027 | Елабужский район | ИПУ
Елабужский р-н, Елабуга г, МАРДЖАНИ ул, д. 28, кв. 55 | 007789044043319 | СЕ 101 | 01.01.2027 | Елабужский район | ИПУ
Елабужский р-н, Елабуга г, ХИРУРГА НЕЧАЕВА ул, д. 16А, кв. 228 | 08068562 | МЕРКУРИЙ 201.5 | 01.01.2027 | Елабужский район | ИПУ
Елабужский р-н, Елабуга г, ОКРУЖНОЕ ш, д. 25, кв. 46 | 07524524 | МЕРКУРИЙ 201 | 01.01.2027 | Елабужский район | ИПУ
Елабужский р-н, Тарловка с, САНАТОРНАЯ ул, д. 1, кв. 20 | 22898 | СО-Э449 1М1-1 | 01.01.2027 | Елабужский район | ИПУ
Елабужский р-н, Елабуга г, ХИРУРГА НЕЧАЕВА ул, д. 16А, кв. 210 | 007725260 | МЕРКУРИЙ 200 | 01.01.2027 | Елабужский район | ИПУ
Елабужский р-н, Елабуга г, НЕФТЯНИКОВ пр-кт, д. 20А, кв. 26 | 011403 | Барс 1.111 | 01.01.2027 | Елабужский район | ИПУ
Елабужский р-н, Елабуга г, МИРА пр-кт, д. 17, кв. 48 | 031236 | Лейне Электро-01 1МШ | 01.01.2027 | Елабужский район | ИПУ
Елабужский р-н, Елабуга г, МАТРОСОВА ул, д. 21, кв. 8 | 07739382 | МЕРКУРИЙ 200 | 01.01.2027 | Елабужский район | ИПУ
Елабужский р-н, Елабуга г, ТАЗИ ГИЗЗАТА ул, д. 16/73, кв. 126 | 08097881 | МЕРКУРИЙ 200 | 01.01.2027 | Елабужский район | ИПУ
Елабужский р-н, Тарловка с, РАДИЩЕВА ул, д. 11, кв. 13 | 054833 | СОЭ | 01.01.2027 | Елабужский район | ИПУ
Елабужский р-н, Елабуга г, ГОРОДИЩЕНСКАЯ ул, д. 5, кв. 8 | 104391 | СКАТ 101 | 01.01.2027 | Елабужский район | ИПУ
Елабужский р-н, Елабуга г, СТРОИТЕЛЕЙ ул, д. 13, кв. 11 | 007789039005929 | СЕ 101 | 01.01.2027 | Елабужский район | ИПУ
Елабужский р-н, Елабуга г, СТРОИТЕЛЕЙ ул, д. 17, кв. 38 | 00482 | Лейне Электро-01 1МШ | 01.01.2027 | Елабужский район | ИПУ
Елабужский р-н, Тарловка с, РАДИЩЕВА ул, д. 9, кв. 15 | 0451267409 | СОЭ | 01.01.2027 | Елабужский район | ИПУ
Елабужский р-н, Тарловка с, РАДИЩЕВА ул, д. 11, кв. 24 | 110734 | СО-И449 | 01.01.2027 | Елабужский район | ИПУ
Елабужский р-н, Елабуга г, СТРОИТЕЛЕЙ ул, д. 4, кв. 26 | 007789039006796 | СЕ 101 | 01.01.2027 | Елабужский район | ИПУ
Елабужский р-н, Елабуга г, НАБЕРЕЖНАЯ ул, д. 15, кв. 20 | 007789023048385 | СЕ 101 | 01.01.2027 | Елабужский район | ИПУ
Елабужский р-н, Елабуга г, ХИРУРГА НЕЧАЕВА ул, д. 9, кв. 57 | 07770972 | МЕРКУРИЙ 200 | 01.01.2027 | Елабужский район | ИПУ
Елабужский р-н, Елабуга г, МАРДЖАНИ ул, д. 12, кв. 50 | 79151 | ЛЕ 111,1 | 01.01.2027 | Елабужский район | ИПУ
Елабужский р-н, Елабуга г, МИРА пр-кт, д. 1, кв. 57 | 007495039006164 | СЕ 102 | 01.01.2027 | Елабужский район | ИПУ
Елабужский р-н, Елабуга г, ХИРУРГА НЕЧАЕВА ул, д. 15, кв. 53 | 08636529 | МЕРКУРИЙ 201 | 01.01.2027 | Елабужский район | ИПУ
Елабужский р-н, Елабуга г, БОЛГАР ул, д. 4, кв. 18 | 08991732 | МЕРКУРИЙ 201 | 01.01.2027 | Елабужский район | ИПУ
Елабужский р-н, Елабуга г, РАЗВЕДЧИКОВ ул, д. 3, кв. 2 | 102117 | СКАТ 101 | 01.01.2027 | Елабужский район | ИПУ
Елабужский р-н, Елабуга г, ХИРУРГА НЕЧАЕВА ул, д. 17, кв. 206 | 04975 | Лейне Электро-01 1МШ | 01.01.2027 | Елабужский район | ИПУ
Елабужский р-н, Елабуга г, МАРДЖАНИ ул, д. 22, кв. 87 | 53401 | Лейне Электро-01 1МШ | 01.01.2027 | Елабужский район | ИПУ
Елабужский р-н, Тарловка с, САНАТОРНАЯ ул, д. 1, кв. 2 | 31222 | СО-И449 М1-2 | 01.01.2027 | Елабужский район | ИПУ
Елабужский р-н, Елабуга г, МИРА пр-кт, д. 19, кв. 10 | 05092 | Лейне Электро-01 1МШ | 01.01.2027 | Елабужский район | ИПУ
Елабужский р-н, Елабуга г, ХИРУРГА НЕЧАЕВА ул, д. 16А, кв. 215 | 08071845 | МЕРКУРИЙ 200 | 01.01.2027 | Елабужский район | ИПУ
Елабужский р-н, Елабуга г, МАРДЖАНИ ул, д. 28, кв. 34 | 09946988 | МЕРКУРИЙ 201 | 01.01.2027 | Елабужский район | ИПУ
Елабужский р-н, Елабуга г, МАРДЖАНИ ул, д. 22, кв. 74 | 54203 | ЛЕ 111,1 | 01.01.2027 | Елабужский район | ИПУ
Елабужский р-н, Елабуга г, ОКРУЖНОЕ ш, д. 35, кв. 177 | 007011044006406 | СЕ 102 | 01.01.2027 | Елабужский район | ИПУ
Елабужский р-н, Елабуга г, НЕФТЯНИКОВ пр-кт, д. 25, кв. 68 | 213826 | Нева 103 | 01.01.2027 | Елабужский район | ИПУ
Елабужский р-н, Елабуга г, ХИРУРГА НЕЧАЕВА ул, д. 9, кв. 17 | 07759420 | МЕРКУРИЙ 200 | 01.01.2027 | Елабужский район | ИПУ
Елабужский р-н, Тарловка с, САНАТОРНАЯ ул, д. 1, кв. 15 | 30173 | СО-Э449 1М1-1 | 01.01.2027 | Елабужский район | ИПУ
Елабужский р-н, Елабуга г, НАБЕРЕЖНАЯ ул, д. 15, кв. 21 | 007789024027762 | СЕ 101 | 01.01.2027 | Елабужский район | ИПУ
Елабужский р-н, Елабуга г, ТАЗИ ГИЗЗАТА ул, д. 16/73, кв. 89 | 07805892 | МЕРКУРИЙ 201 | 01.01.2027 | Елабужский район | ИПУ
Елабужский р-н, Елабуга г, НЕФТЯНИКОВ пр-кт, д. 20Б, кв. 10 | 10272817 | МЕРКУРИЙ 201 | 01.01.2027 | Елабужский район | ИПУ
Елабужский р-н, Елабуга г, ХИРУРГА НЕЧАЕВА ул, д. 17, кв. 205 | 08751081 | МЕРКУРИЙ 200 | 01.01.2027 | Елабужский район | ИПУ
Елабужский р-н, Елабуга г, МАРДЖАНИ ул, д. 12, кв. 102 | 0832754611 | МЕРКУРИЙ 201 | 01.01.2027 | Елабужский район | ИПУ
Елабужский р-н, Елабуга г, НЕФТЯНИКОВ пр-кт, д. 189, кв. 13 | 007789021029116 | СЕ 101 | 01.01.2027 | Елабужский район | ИПУ
Елабужский р-н, Елабуга г, БОЛЬШАЯ ПОКРОВСКАЯ ул, д. 53, кв. 7 | 104392 | СКАТ 101 | 01.01.2027 | Елабужский район | ИПУ
Елабужский р-н, Елабуга г, МАРДЖАНИ ул, д. 32, кв. 105 | 030207 | Барс 1.111 | 01.01.2027 | Елабужский район | ИПУ
Елабужский р-н, Елабуга г, МАРДЖАНИ ул, д. 22, кв. 125 | 08327544 | МЕРКУРИЙ 201 | 01.01.2027 | Елабужский район | ИПУ
Елабужский р-н, Елабуга г, ХИРУРГА НЕЧАЕВА ул, д. 9, кв. 42 | 08811550 | МЕРКУРИЙ 200 | 01.01.2027 | Елабужский район | ИПУ
Елабужский р-н, Елабуга г, МОЛОДЕЖНАЯ ул, д. 20, кв. 21 | 31629 | Лейне Электро-01 1МШ | 01.01.2027 | Елабужский район | ИПУ
Елабужский р-н, Елабуга г, МОЛОДЕЖНАЯ ул, д. 22, кв. 182 | 111968 | СКАТ 101 | 01.01.2027 | Елабужский район | ИПУ
Елабужский р-н, Елабуга г, НЕФТЯНИКОВ пр-кт, д. 31, кв. 24 | 31668 | Лейне Электро-01 1МШ | 01.01.2027 | Елабужский район | ИПУ
Елабужский р-н, Елабуга г, ПРОЛЕТАРСКАЯ ул, д. 14, кв. 88 | 07702208 | МЕРКУРИЙ 201 | 01.01.2027 | Елабужский район | ИПУ
Елабужский р-н, Тарловка с, САНАТОРНАЯ ул, д. 1, кв. 5 | 22984 | СО-Э449 1М1-1 | 01.01.2027 | Елабужский район | ИПУ
Елабужский р-н, Елабуга г, ОКРУЖНОЕ ш, д. 43, кв. 124 | 03075 | Лейне Электро-01 1МШ | 01.01.2027 | Елабужский район | ИПУ
Елабужский р-н, Тарловка с, РАДИЩЕВА ул, д. 11, кв. 8 | 470509 | СОЭ | 01.01.2027 | Елабужский район | ИПУ
Елабужский р-н, Елабуга г, МАРДЖАНИ ул, д. 12, кв. 69 | 070094 | Барс 1.111 | 01.01.2027 | Елабужский район | ИПУ
Елабужский р-н, Елабуга г, КАЗАНСКАЯ ул, д. 13, кв. 41 | 07875258 | МЕРКУРИЙ 201 | 01.01.2027 | Елабужский район | ИПУ
Елабужский р-н, Елабуга г, ОКРУЖНОЕ ш, д. 47, кв. 53 | 08843863 | МЕРКУРИЙ 205 | 01.01.2027 | Елабужский район | ИПУ
Елабужский р-н, Елабуга г, МИРА пр-кт, д. 61, кв. 111 | 30818 | Лейне Электро-01 1МШ | 01.01.2027 | Елабужский район | ИПУ
Елабужский р-н, Елабуга г, БОЛГАР ул, д. 4, кв. 7 | 586290 | СОЭ-52/50-11Ш | 01.01.2027 | Елабужский район | ИПУ
Елабужский р-н, Елабуга г, ОКРУЖНОЕ ш, д. 25, кв. 12 | 09463327 | МЕРКУРИЙ 200 | 01.01.2027 | Елабужский район | ИПУ
Елабужский р-н, Тарловка с, РАДИЩЕВА ул, д. 9, кв. 18 | 108383 | СО-И449 | 01.01.2027 | Елабужский район | ИПУ
Елабужский р-н, Елабуга г, КАРЬЕРНАЯ ул, д. 47, кв. 11 | 30736 | Лейне Электро-01 1МШ | 01.01.2027 | Елабужский район | ИПУ
Елабужский р-н, Елабуга г, ТАЗИ ГИЗЗАТА ул, д. 18, кв. 4 | 10280640 | МЕРКУРИЙ 201.5 | 01.01.2027 | Елабужский район | ИПУ
Елабужский р-н, Елабуга г, МАРДЖАНИ ул, д. 28, кв. 67 | 08830313 | МЕРКУРИЙ 200 | 01.01.2027 | Елабужский район | ИПУ
Елабужский р-н, Елабуга г, МАРДЖАНИ ул, д. 28, кв. 59 | 07712865 | МЕРКУРИЙ 201 | 01.01.2027 | Елабужский район | ИПУ
Елабужский р-н, Тарловка с, РАДИЩЕВА ул, д. 9, кв. 14 | 65013 | СОЭ | 01.01.2027 | Елабужский район | ИПУ
Елабужский р-н, Елабуга г, МАРДЖАНИ ул, д. 28, кв. 170 | 08717966 | МЕРКУРИЙ 200 | 01.01.2027 | Елабужский район | ИПУ
Елабужский р-н, Елабуга г, МОЛОДЕЖНАЯ ул, д. 17, кв. 11 | 53413 | Лейне Электро-01 1МШ | 01.01.2027 | Елабужский район | ИПУ
Елабужский р-н, Елабуга г, МИРА пр-кт, д. 30, кв. 207 | 034542 | Барс 1.113 | 01.01.2027 | Елабужский район | ИПУ
Елабужский р-н, Елабуга г, МАРДЖАНИ ул, д. 32, кв. 114 | 09946975 | МЕРКУРИЙ 201 | 01.01.2027 | Елабужский район | ИПУ
Елабужский р-н, Елабуга г, ТАЗИ ГИЗЗАТА ул, д. 16/73, кв. 123 | 08379627 | МЕРКУРИЙ 201 | 01.01.2027 | Елабужский район | ИПУ
Елабужский р-н, Елабуга г, КАЗАНСКАЯ ул, д. 14, кв. 8 | 023982 | Барс 1.111 | 01.01.2027 | Елабужский район | ИПУ
Елабужский р-н, Тарловка с, РАДИЩЕВА ул, д. 11, кв. 18 | 98619 | СО-И449 М1-2 | 01.01.2027 | Елабужский район | ИПУ
Елабужский р-н, Елабуга г, СТРОИТЕЛЕЙ ул, д. 8Б, кв. 11 | 08327615 | МЕРКУРИЙ 201 | 01.01.2027 | Елабужский район | ИПУ
Елабужский р-н, Елабуга г, МАРДЖАНИ ул, д. 22, кв. 179 | 05059 | Лейне Электро-01 1МШ | 01.01.2027 | Елабужский район | ИПУ
Елабужский р-н, Елабуга г, МИРА пр-кт, д. 19, кв. 33 | 007911042004838 | СЕ 102 | 01.01.2027 | Елабужский район | ИПУ
Елабужский р-н, Тарловка с, РАДИЩЕВА ул, д. 11, кв. 15 | 117599 | СО-И449 М1-2 | 01.01.2027 | Елабужский район | ИПУ
Елабужский р-н, Елабуга г, ПРОЛЕТАРСКАЯ ул, д. 6А, кв. 32 | 72543 | ЛЕ 111,1 | 01.01.2027 | Елабужский район | ИПУ
Елабужский р-н, Елабуга г, ТАЗИ ГИЗЗАТА ул, д. 16/73, кв. 109 | 07712856 | МЕРКУРИЙ 201 | 01.01.2027 | Елабужский район | ИПУ
Елабужский р-н, Елабуга г, МИРА пр-кт, д. 71, кв. 18 | 0125715 | СОЭ-55 | 01.01.2027 | Елабужский район | ИПУ
Елабужский р-н, Елабуга г, НЕФТЯНИКОВ пр-кт, д. 29, кв. 25 | 08524407 | МЕРКУРИЙ 201 | 01.01.2027 | Елабужский район | ИПУ
Елабужский р-н, Елабуга г, ХИРУРГА НЕЧАЕВА ул, д. 16А, кв. 248 | 03069286 | МЕРКУРИЙ 200 | 01.01.2027 | Елабужский район | ИПУ
Елабужский р-н, Елабуга г, НЕФТЯНИКОВ пр-кт, д. 45, кв. 1 | 007495038020767 | СЕ 102 | 01.01.2027 | Елабужский район | ИПУ
Елабужский р-н, Елабуга г, МАРДЖАНИ ул, д. 28, кв. 35 | 10302290 | МЕРКУРИЙ 201 | 01.01.2027 | Елабужский район | ИПУ
Елабужский р-н, Елабуга г, ОКРУЖНОЕ ш, д. 25, кв. 42 | 04646 | Лейне Электро-01 1МШ | 01.01.2027 | Елабужский район | ИПУ
Елабужский р-н, Тарловка с, РАДИЩЕВА ул, д. 9, кв. 9 | 0909405221 | СО-505 | 01.01.2027 | Елабужский район | ИПУ
Елабужский р-н, Тарловка с, САНАТОРНАЯ ул, д. 1, кв. 4 | 30539 | СО-Э449 1М1-1 | 01.01.2027 | Елабужский район | ИПУ
Елабужский р-н, Елабуга г, МАРДЖАНИ ул, д. 2, кв. 60 | 73801 | Лейне Электро-01 1МШ | 01.01.2027 | Елабужский район | ИПУ
Елабужский р-н, Елабуга г, МАРДЖАНИ ул, д. 28, кв. 111 | 08480170 | МЕРКУРИЙ 200 | 01.01.2027 | Елабужский район | ИПУ
Елабужский р-н, Елабуга г, ТАЗИ ГИЗЗАТА ул, д. 16/73, кв. 27 | 08583436 | МЕРКУРИЙ 201 | 01.01.2027 | Елабужский район | ИПУ
Елабужский р-н, Елабуга г, ПРОЛЕТАРСКАЯ ул, д. 14, кв. 57 | 011373 | Барс 1.111 | 01.01.2027 | Елабужский район | ИПУ
Елабужский р-н, Елабуга г, МАРДЖАНИ ул, д. 28, кв. 31 | 07523945 | МЕРКУРИЙ 201 | 01.01.2027 | Елабужский район | ИПУ
Елабужский р-н, Елабуга г, НЕФТЯНИКОВ пр-кт, д. 13, кв. 68 | 007740628 | МЕРКУРИЙ 200 | 01.01.2027 | Елабужский район | ИПУ
Елабужский р-н, Елабуга г, ПРОЛЕТАРСКАЯ ул, д. 44, кв. 43 | 07745978 | МЕРКУРИЙ 200 | 01.01.2027 | Елабужский район | ИПУ
Елабужский р-н, Елабуга г, МАРДЖАНИ ул, д. 28, кв. 119 | 007789038033612 | СЕ 101 | 01.01.2027 | Елабужский район | ИПУ
Елабужский р-н, Елабуга г, ХИРУРГА НЕЧАЕВА ул, д. 15, кв. 52 | 09952614 | МЕРКУРИЙ 201 | 01.01.2027 | Елабужский район | ИПУ
Елабужский р-н, Елабуга г, МАРДЖАНИ ул, д. 22, кв. 85 | 031715 | Барс 1.111 | 01.01.2027 | Елабужский район | ИПУ
Елабужский р-н, Елабуга г, МИРА пр-кт, д. 63, кв. 8 | 105431 | СКАТ 101 | 01.01.2027 | Елабужский район | ИПУ
Елабужский р-н, Елабуга г, МИРА пр-кт, д. 33, кв. 100 | 07770961 | МЕРКУРИЙ 200 | 01.01.2027 | Елабужский район | ИПУ
Елабужский р-н, Елабуга г, МИРА пр-кт, д. 26, кв. 27 | 09947326-11 | МЕРКУРИЙ 201.5 | 01.01.2027 | Елабужский район | ИПУ
Елабужский р-н, Елабуга г, МАРДЖАНИ ул, д. 22, кв. 183 | 09947099 | МЕРКУРИЙ 201 | 01.01.2027 | Елабужский район | ИПУ
Елабужский р-н, Елабуга г, МАРДЖАНИ ул, д. 32, кв. 92 | 08276748 | МЕРКУРИЙ 201 | 01.01.2027 | Елабужский район | ИПУ
Елабужский р-н, Елабуга г, ТОЙМИНСКАЯ ул, д. 21А, кв. 12 | 027639711 | СОЛО | 01.01.2027 | Елабужский район | ИПУ
Елабужский р-н, Елабуга г, МИРА пр-кт, д. 7, кв. 119 | 06400128 | МЕРКУРИЙ 201 | 01.01.2027 | Елабужский район | ИПУ
Елабужский р-н, Елабуга г, МИРА пр-кт, д. 3, кв. 34 | 014068 | Барс 1.111 | 01.01.2027 | Елабужский район | ИПУ
Елабужский р-н, Елабуга г, ТАЗИ ГИЗЗАТА ул, д. 22, кв. 46 | 0125516 | СОЭ-55 | 01.01.2027 | Елабужский район | ИПУ
Елабужский р-н, Елабуга г, МАТРОСОВА ул, д. 7, кв. 13 | 08157390 | МЕРКУРИЙ 201 | 01.01.2027 | Елабужский район | ИПУ
Елабужский р-н, Елабуга г, МИРА пр-кт, д. 34, кв. 161 | 31672 | ЛЕ 111,1 | 01.01.2027 | Елабужский район | ИПУ
Елабужский р-н, Елабуга г, МАРДЖАНИ ул, д. 32, кв. 137 | 031963 | Барс 1.111 | 01.01.2027 | Елабужский район | ИПУ
Елабужский р-н, Елабуга г, МАРДЖАНИ ул, д. 30, кв. 33 | 030635 | Барс 1.111 | 01.01.2027 | Елабужский район | ИПУ
Елабужский р-н, Тарловка с, РАДИЩЕВА ул, д. 11, кв. 3 | 0909404951 | СОЭИ-5/60-1 Сапфир | 01.01.2027 | Елабужский район | ИПУ
Елабужский р-н, Гари с, ШКОЛЬНАЯ ул, д. 17, кв. 4 | 08708954 | МЕРКУРИЙ 200 | 01.01.2027 | Елабужский район | ИПУ
Елабужский р-н, Елабуга г, НЕФТЯНИКОВ пр-кт, д. 66, кв. 36 | 36648 | Лейне Электро-01 1МШ | 01.01.2027 | Елабужский район | ИПУ
Елабужский р-н, Тарловка с, РАДИЩЕВА ул, д. 9, кв. 2 | 007495021003234 | СОЭ | 01.01.2027 | Елабужский район | ИПУ
Елабужский р-н, Елабуга г, СТРОИТЕЛЕЙ ул, д. 12, кв. 23 | 027818311 | СОЛО | 01.01.2027 | Елабужский район | ИПУ
Елабужский р-н, Елабуга г, МАРДЖАНИ ул, д. 22, кв. 90 | 10255938 | МЕРКУРИЙ 201 | 01.01.2027 | Елабужский район | ИПУ
Елабужский р-н, Елабуга г, БОЛЬШАЯ ПОКРОВСКАЯ ул, д. 27, кв. 5 | 007789024014598 | СЕ 101 | 01.01.2027 | Елабужский район | ИПУ
Елабужский р-н, Елабуга г, МОЛОДЕЖНАЯ ул, д. 22, кв. 169 | 31269 | Лейне Электро-01 1МШ | 01.01.2027 | Елабужский район | ИПУ
Елабужский р-н, Елабуга г, РАЗВЕДЧИКОВ ул, д. 56, кв. 15 | 32932 | ЛЕ 111,1 | 01.01.2027 | Елабужский район | ИПУ
Елабужский р-н, Елабуга г, МИРА пр-кт, д. 63, кв. 50 | 0832754811 | МЕРКУРИЙ 201 | 01.01.2027 | Елабужский район | ИПУ
Елабужский р-н, Елабуга г, ХИРУРГА НЕЧАЕВА ул, д. 9, кв. 56 | 090964 | Барс 1.211 | 01.01.2027 | Елабужский район | ИПУ
Елабужский р-н, Елабуга г, МИРА пр-кт, д. 26, кв. 3 | 08149269 | МЕРКУРИЙ 201.5 | 01.01.2027 | Елабужский район | ИПУ
Елабужский р-н, Елабуга г, ТАЗИ ГИЗЗАТА ул, д. 16/73, кв. 83 | 40171 | ЛЕ 221 | 01.01.2027 | Елабужский район | ИПУ
Елабужский р-н, Тарловка с, РАДИЩЕВА ул, д. 11, кв. 11 | 007789027004057 | СО-И449 | 01.01.2027 | Елабужский район | ИПУ
Елабужский р-н, Елабуга г, МИРА пр-кт, д. 33, кв. 54 | 08864854 | МЕРКУРИЙ 200 | 01.01.2027 | Елабужский район | ИПУ
Елабужский р-н, Тарловка с, САНАТОРНАЯ ул, д. 1, кв. 9 | 092768 | СОЭ-55 | 01.01.2027 | Елабужский район | ИПУ
Елабужский р-н, Елабуга г, МИРА пр-кт, д. 55, кв. 127 | 102979 | Барс 1.211 | 01.01.2027 | Елабужский район | ИПУ
Мамадышский р-н, Мамадыш г, ДОРОЖНИКОВ ул, д. 1, кв. 16 | 30157 | Лейне Электро-01 1МШ | 01.02.2027 | Мамадышский район | ИПУ
Мамадышский р-н, Мамадыш г, НОВОЗАВОДСКАЯ ул, д. 15, кв. 8 | 08374286 | Меркурий 201 | 01.02.2027 | Мамадышский район | ИПУ
Сабинский р-н, Шемордан с, ГАЗОВИКОВ УЛ, д. 1, кв. 16 | 07702193 | Меркурий 201 | 01.02.2027 | Сабинский район | ИПУ
Сабинский р-н, Шемордан с, ЖЕЛЕЗНОДОРОЖНАЯ УЛ, д. 16, кв. 6 | 007789039044880 | СЕ 101 | 01.02.2027 | Сабинский район | ИПУ
Агрызский р-н, Агрыз г, ОКТЯБРЬСКАЯ ул, д. 5, кв. 66 | 007495039018215 | СЕ 102 | 01.02.2027 | Агрызский район | ИПУ
Кукморский р-н, КУКМОР Г, Ворошилова ул, д. 21, кв. 76 | 07511947 | Меркурий 201 | 01.02.2027 | Кукморский район | ИПУ
Елабужский р-н, Елабуга г, БОЛГАР ул, д. 2, кв. 78 | 71108650651 | ЦЭ6807П | 01.02.2027 | Елабужский район | ИПУ
Елабужский р-н, Елабуга г, НЕФТЯНИКОВ пр-кт, д. 19, кв. 34 | 8830592 | МЕРКУРИЙ 200.02 | 01.02.2027 | Елабужский район | ИПУ
Елабужский р-н, Елабуга г, МАРДЖАНИ ул, д. 30, кв. 42 | 00923 | Лейне Электро-01 1МШ | 01.02.2027 | Елабужский район | ИПУ
Елабужский р-н, Елабуга г, МАРДЖАНИ ул, д. 30, кв. 93 | 08751405 | МЕРКУРИЙ 200 | 01.02.2027 | Елабужский район | ИПУ
Елабужский р-н, Елабуга г, МАРДЖАНИ ул, д. 30, кв. 132 | 54227 | ЛЕ 111,1 | 01.02.2027 | Елабужский район | ИПУ
Елабужский р-н, Елабуга г, НЕФТЯНИКОВ пр-кт, д. 19, кв. 23 | 916857211 | МЕРКУРИЙ 200.02 | 01.02.2027 | Елабужский район | ИПУ
Елабужский р-н, Елабуга г, ХИРУРГА НЕЧАЕВА ул, д. 16А, кв. 222А | 09648917 | МЕРКУРИЙ 200 | 01.02.2027 | Елабужский район | ИПУ
Елабужский р-н, Елабуга г, НЕФТЯНИКОВ пр-кт, д. 19, кв. 24 | 8832384 | МЕРКУРИЙ 200.02 | 01.02.2027 | Елабужский район | ИПУ
Елабужский р-н, Елабуга г, МАРДЖАНИ ул, д. 30, кв. 89 | 42118 | Лейне Электро-01 1МШ | 01.02.2027 | Елабужский район | ИПУ
Елабужский р-н, Елабуга г, МАРДЖАНИ ул, д. 30, кв. 86 | 51276 | ЛЕ 111,1 | 01.02.2027 | Елабужский район | ИПУ
Елабужский р-н, Елабуга г, МАРДЖАНИ ул, д. 30, кв. 153 | 0074955043000009 | СЕ 102 | 01.02.2027 | Елабужский район | ИПУ
Елабужский р-н, Танайка с, ЕРМАЗОВА ул, д. 18, кв. 1 | 10545512 | МЕРКУРИЙ 200 | 01.02.2027 | Елабужский район | ИПУ
Мамадышский р-н, Мамадыш г, ЛЕНИНА ул, д. 90А, кв. 2 | 007495039022129 | СЕ 102 R5 | 01.03.2027 | Мамадышский район | ИПУ
Мамадышский р-н, СОВХОЗА МАМАДЫШСКИЙ П, ШКОЛЬНАЯ ул, д. 14, кв. 16 | 07495044000030 | СЕ 102 R5 | 01.03.2027 | Мамадышский район | ИПУ
Мамадышский р-н, Мамадыш г, МУСЫ ДЖАЛИЛЯ ул, д. 4, кв. 38 | 67096768 | ЦЭ6807Б | 01.03.2027 | Мамадышский район | ИПУ
Мамадышский р-н, СОВХОЗА МАМАДЫШСКИЙ П, ШКОЛЬНАЯ ул, д. 14, кв. 10 | 007495044000064 | СЕ 102 R5 | 01.03.2027 | Мамадышский район | ИПУ
Сабинский р-н, Шемордан с, Ф.КАРИМА УЛ, д. 29, кв. 13 | 08629794 | Меркурий 201 | 01.03.2027 | Сабинский район | ИПУ
Кукморский р-н, КУКМОР Г, Ворошилова ул, д. 14, кв. 51 | 08065235 | Меркурий 200 | 01.03.2027 | Кукморский район | ИПУ
Елабужский р-н, Елабуга г, НЕФТЯНИКОВ пр-кт, д. 11, кв. 145 | 102779 | СКАТ 101 | 01.03.2027 | Елабужский район | ИПУ
Елабужский р-н, Елабуга г, МОСКОВСКАЯ ул, д. 78, кв. 17 | 44546 | Лейне Электро-01 1МШ | 01.03.2027 | Елабужский район | ИПУ
Елабужский р-н, Елабуга г, МОЛОДЕЖНАЯ ул, д. 6, кв. 14 | 08547757 | МЕРКУРИЙ 201 | 01.03.2027 | Елабужский район | ИПУ
Елабужский р-н, Елабуга г, ХИРУРГА НЕЧАЕВА ул, д. 16А, кв. 206 | 08071528 | МЕРКУРИЙ 200 | 01.03.2027 | Елабужский район | ИПУ
Елабужский р-н, Елабуга г, МАРДЖАНИ ул, д. 30, кв. 126 | 10253207 | МЕРКУРИЙ 201 | 01.03.2027 | Елабужский район | ИПУ
Елабужский р-н, Елабуга г, МОЛОДЕЖНАЯ ул, д. 10, кв. 53 | 04902 | Лейне Электро-01 1МШ | 01.03.2027 | Елабужский район | ИПУ
Елабужский р-н, Танайка с, ЕРМАЗОВА ул, д. 18, кв. 8 | 09942698 | МЕРКУРИЙ 201,5 | 01.03.2027 | Елабужский район | ИПУ
Елабужский р-н, Танайка с, ЕРМАЗОВА ул, д. 18, кв. 12 | 09753882 | МЕРКУРИЙ 201,5 | 01.03.2027 | Елабужский район | ИПУ
Елабужский р-н, Танайка с, ЕРМАЗОВА ул, д. 16, кв. 3 | 09721857 | МЕРКУРИЙ 201,5 | 01.03.2027 | Елабужский район | ИПУ
Елабужский р-н, Танайка с, ЕРМАЗОВА ул, д. 7, кв. 11 | 09743578 | МЕРКУРИЙ 201,5 | 01.03.2027 | Елабужский район | ИПУ
Елабужский р-н, Танайка с, ЕРМАЗОВА ул, д. 16, кв. 2 | 09937905 | МЕРКУРИЙ 201,5 | 01.03.2027 | Елабужский район | ИПУ
Елабужский р-н, Танайка с, ЕРМАЗОВА ул, д. 7, кв. 6 | 09942118 | МЕРКУРИЙ 201,5 | 01.03.2027 | Елабужский район | ИПУ
Елабужский р-н, Танайка с, ЕРМАЗОВА ул, д. 18, кв. 3 | 09154347 | МЕРКУРИЙ 200.02 | 01.03.2027 | Елабужский район | ИПУ
Елабужский р-н, Танайка с, ЕРМАЗОВА ул, д. 18, кв. 6 | 09730131 | МЕРКУРИЙ 201,5 | 01.03.2027 | Елабужский район | ИПУ
Елабужский р-н, Танайка с, ЕРМАЗОВА ул, д. 7, кв. 4 | 09932187 | МЕРКУРИЙ 201,5 | 01.03.2027 | Елабужский район | ИПУ
Елабужский р-н, Танайка с, ЕРМАЗОВА ул, д. 7, кв. 9 | 09721856 | МЕРКУРИЙ 201,5 | 01.03.2027 | Елабужский район | ИПУ
Елабужский р-н, Танайка с, ЕРМАЗОВА ул, д. 7, кв. 3 | 08702554 | МЕРКУРИЙ 200.02 | 01.03.2027 | Елабужский район | ИПУ
Елабужский р-н, Танайка с, ЕРМАЗОВА ул, д. 18, кв. 5 | 09942385 | МЕРКУРИЙ 201,5 | 01.03.2027 | Елабужский район | ИПУ
Менделеевский р-н, Менделеевск г, ХИМИКОВ ул, д. 11, кв. 327 | 07771540 | Меркурий 200 | 01.04.2027 | Менделеевский район | ИПУ
Менделеевский р-н, Менделеевск г, ФОМИНА ул, д. 21, кв. 95 | 12060258 | СЭО | 01.04.2027 | Менделеевский район | ИПУ
Мамадышский р-н, Мамадыш г, ГАБДУЛЛЫ ТУКАЯ ул, д. 6, кв. 3 | 099982 | Барс 1.211 | 01.04.2027 | Мамадышский район | ИПУ
Мамадышский р-н, Мамадыш г, КРАСНОАРМЕЙСКАЯ ул, д. 31А, кв. 24 | 099175 | Барс 1.211 | 01.04.2027 | Мамадышский район | ИПУ
Мамадышский р-н, Мамадыш г, ГАБДУЛЛЫ ТУКАЯ ул, д. 6, кв. 4 | 101312 | Барс 1.211 | 01.04.2027 | Мамадышский район | ИПУ
Мамадышский р-н, Мамадыш г, КРАСНОАРМЕЙСКАЯ ул, д. 31А, кв. 16 | 088842 | Барс 1.211 | 01.04.2027 | Мамадышский район | ИПУ
Мамадышский р-н, Мамадыш г, КРАСНОАРМЕЙСКАЯ ул, д. 31А, кв. 17 | 105160 | Барс 1.211 | 01.04.2027 | Мамадышский район | ИПУ
Мамадышский р-н, СОВХОЗА МАМАДЫШСКИЙ П, ШКОЛЬНАЯ ул, д. 14, кв. 3 | 007495043013633 | СЕ 102 | 01.04.2027 | Мамадышский район | ИПУ
Мамадышский р-н, Мамадыш г, КРАСНОАРМЕЙСКАЯ ул, д. 31А, кв. 12 | 091721 | Барс 1.211 | 01.04.2027 | Мамадышский район | ИПУ
Мамадышский р-н, Мамадыш г, КРАСНОАРМЕЙСКАЯ ул, д. 31А, кв. 23 | 106755 | Барс 1.211 | 01.04.2027 | Мамадышский район | ИПУ
Мамадышский р-н, Мамадыш г, КРАСНОАРМЕЙСКАЯ ул, д. 31А, кв. 6 | 089932 | Барс 1.211 | 01.04.2027 | Мамадышский район | ИПУ
Мамадышский р-н, СОВХОЗА МАМАДЫШСКИЙ П, ШКОЛЬНАЯ ул, д. 14, кв. 13 | 007495044000040 | СЕ 102 | 01.04.2027 | Мамадышский район | ИПУ
Мамадышский р-н, Мамадыш г, КРАСНОАРМЕЙСКАЯ ул, д. 31А, кв. 1 | 288918 | Барс 1.211 | 01.04.2027 | Мамадышский район | ИПУ
Мамадышский р-н, Мамадыш г, КРАСНОАРМЕЙСКАЯ ул, д. 31А, кв. 22 | 099119 | Барс 1.211 | 01.04.2027 | Мамадышский район | ИПУ
Мамадышский р-н, Мамадыш г, СОВЕТСКАЯ ул, д. 35, кв. 8 | 54452 | Лейне Электро-01 1МШ | 01.04.2027 | Мамадышский район | ИПУ
Мамадышский р-н, СОВХОЗА МАМАДЫШСКИЙ П, ШКОЛЬНАЯ ул, д. 14, кв. 5 | 007495043010870 | СЕ 102 | 01.04.2027 | Мамадышский район | ИПУ
Мамадышский р-н, Мамадыш г, ГАБДУЛЛЫ ТУКАЯ ул, д. 6, кв. 1 | 101074 | Барс 1.211 | 01.04.2027 | Мамадышский район | ИПУ
Мамадышский р-н, Мамадыш г, КРАСНОАРМЕЙСКАЯ ул, д. 31А, кв. 13 | 091691 | Барс 1.211 | 01.04.2027 | Мамадышский район | ИПУ
Мамадышский р-н, Мамадыш г, ГАБДУЛЛЫ ТУКАЯ ул, д. 6, кв. 18 | 101346 | Барс 1.211 | 01.04.2027 | Мамадышский район | ИПУ
Мамадышский р-н, Мамадыш г, КРАСНОАРМЕЙСКАЯ ул, д. 31А, кв. 10 | 088898 | Барс 1.211 | 01.04.2027 | Мамадышский район | ИПУ
Мамадышский р-н, Мамадыш г, ГАБДУЛЛЫ ТУКАЯ ул, д. 6, кв. 22 | 101214 | Барс 1.211 | 01.04.2027 | Мамадышский район | ИПУ
Мамадышский р-н, Мамадыш г, СТРОИТЕЛЕЙ ул, д. 1, кв. 50 | 54446 | Лейне Электро-01 1МШ | 01.04.2027 | Мамадышский район | ИПУ
Мамадышский р-н, СОВХОЗА МАМАДЫШСКИЙ П, ШКОЛЬНАЯ ул, д. 14, кв. 11 | 007495044000028 | СЕ 102 | 01.04.2027 | Мамадышский район | ИПУ
Мамадышский р-н, Мамадыш г, КРАСНОАРМЕЙСКАЯ ул, д. 31А, кв. 21 | 098898 | Барс 1.211 | 01.04.2027 | Мамадышский район | ИПУ
Мамадышский р-н, Мамадыш г, КРАСНОАРМЕЙСКАЯ ул, д. 31А, кв. 11 | 091769 | Барс 1.211 | 01.04.2027 | Мамадышский район | ИПУ
Мамадышский р-н, СОВХОЗА МАМАДЫШСКИЙ П, ШКОЛЬНАЯ ул, д. 14, кв. 21 | 007495043011489 | СЕ 102 R5 | 01.04.2027 | Мамадышский район | ИПУ
Мамадышский р-н, Мамадыш г, КРАСНОАРМЕЙСКАЯ ул, д. 31А, кв. 14 | 088290 | Барс 1.211 | 01.04.2027 | Мамадышский район | ИПУ
Мамадышский р-н, Мамадыш г, ГАБДУЛЛЫ ТУКАЯ ул, д. 6, кв. 21 | 201083 | Барс 1.211 | 01.04.2027 | Мамадышский район | ИПУ
Мамадышский р-н, Мамадыш г, КРАСНОАРМЕЙСКАЯ ул, д. 31А, кв. 8 | 091786 | Барс 1.211 | 01.04.2027 | Мамадышский район | ИПУ
Мамадышский р-н, Мамадыш г, КРАСНОАРМЕЙСКАЯ ул, д. 31А, кв. 2 | 088302 | Барс 1.211 | 01.04.2027 | Мамадышский район | ИПУ
Мамадышский р-н, Мамадыш г, ГАБДУЛЛЫ ТУКАЯ ул, д. 6, кв. 15 | 101373 | Барс 1.211 | 01.04.2027 | Мамадышский район | ИПУ
Мамадышский р-н, Мамадыш г, КРАСНОАРМЕЙСКАЯ ул, д. 31А, кв. 19 | 099167 | Барс 1.211 | 01.04.2027 | Мамадышский район | ИПУ
Мамадышский р-н, Мамадыш г, КРАСНОАРМЕЙСКАЯ ул, д. 31А, кв. 20 | 093195 | Барс 1.211 | 01.04.2027 | Мамадышский район | ИПУ
Мамадышский р-н, Мамадыш г, КРАСНОАРМЕЙСКАЯ ул, д. 31А, кв. 9 | 090917 | Барс 1.211 | 01.04.2027 | Мамадышский район | ИПУ
Мамадышский р-н, Мамадыш г, ГАБДУЛЛЫ ТУКАЯ ул, д. 6, кв. 5 | 098860 | Барс 1.211 | 01.04.2027 | Мамадышский район | ИПУ
Мамадышский р-н, СОВХОЗА МАМАДЫШСКИЙ П, ШКОЛЬНАЯ ул, д. 14, кв. 18 | 007495043013641 | СЕ 102 | 01.04.2027 | Мамадышский район | ИПУ
Мамадышский р-н, Мамадыш г, ГАБДУЛЛЫ ТУКАЯ ул, д. 6, кв. 2 | 101018 | Барс 1.211 | 01.04.2027 | Мамадышский район | ИПУ
Мамадышский р-н, СОВХОЗА МАМАДЫШСКИЙ П, ШКОЛЬНАЯ ул, д. 14, кв. 2 | 007495044000153 | СЕ 102 | 01.04.2027 | Мамадышский район | ИПУ
Мамадышский р-н, Мамадыш г, КРАСНОАРМЕЙСКАЯ ул, д. 31А, кв. 18 | 106876 | Барс 1.211 | 01.04.2027 | Мамадышский район | ИПУ
Мамадышский р-н, Мамадыш г, КРАСНОАРМЕЙСКАЯ ул, д. 31А, кв. 7 | 106814 | Барс 1.211 | 01.04.2027 | Мамадышский район | ИПУ
Мамадышский р-н, Мамадыш г, ГАБДУЛЛЫ ТУКАЯ ул, д. 6, кв. 12 | 105298 | Барс 1.211 | 01.04.2027 | Мамадышский район | ИПУ
Мамадышский р-н, Мамадыш г, КРАСНОАРМЕЙСКАЯ ул, д. 31А, кв. 3 | 091624 | Барс 1.211 | 01.04.2027 | Мамадышский район | ИПУ
Агрызский р-н, Агрыз г, М.ГОРЬКОГО ул, д. 7, кв. 4 | 08584875 | Меркурий 201 | 01.04.2027 | Агрызский район | ИПУ
Агрызский р-н, Агрыз г, ГОГОЛЯ ул, д. 2, кв. 32 | 08322598 | Меркурий 201 | 01.04.2027 | Агрызский район | ИПУ
Агрызский р-н, Красный Бор с, МАРКИНА ул, д. 37, кв. 6 | 08528939 | Меркурий 201 | 01.04.2027 | Агрызский район | ИПУ
Агрызский р-н, Агрыз г, ЧАЙКОВСКОГО ул, д. 4, кв. 29 ком. 2 | 08583612 | Меркурий 201 | 01.04.2027 | Агрызский район | ИПУ
Агрызский р-н, Агрыз г, К.МАРКСА ул, д. 4, кв. 64 | 07811665 | Меркурий 201 | 01.04.2027 | Агрызский район | ИПУ
Агрызский р-н, Агрыз г, М.ГОРЬКОГО пер, д. 2, кв. 30 | 08592 | Меркурий 201 | 01.04.2027 | Агрызский район | ИПУ
Агрызский р-н, Агрыз г, КИРОВА ул, д. 6, кв. 3 | 08560770 | Меркурий 201 | 01.04.2027 | Агрызский район | ИПУ
Агрызский р-н, Агрыз г, МАЯКОВСКОГО ул, д. 16, кв. 34 | 08399838 | Меркурий 201 | 01.04.2027 | Агрызский район | ИПУ
Агрызский р-н, Агрыз г, М.ГОРЬКОГО ул, д. 2А, кв. 7 | 08132506 | Меркурий 201 | 01.04.2027 | Агрызский район | ИПУ
Агрызский р-н, Агрыз г, ГАГАРИНА ул, д. 11, кв. 56 | 099763 | Барс 1.211 | 01.04.2027 | Агрызский район | ИПУ
Агрызский р-н, Агрыз г, М.ГОРЬКОГО ул, д. 7, кв. 36 | 099618 | Барс 1.211 | 01.04.2027 | Агрызский район | ИПУ
Агрызский р-н, Агрыз г, ПУШКИНА ул, д. 1, кв. 11 | 08616774 | Меркурий 201 | 01.04.2027 | Агрызский район | ИПУ
Агрызский р-н, Красный Бор с, МАРКИНА ул, д. 21, кв. 11 | 08576919 | Меркурий 201 | 01.04.2027 | Агрызский район | ИПУ
Агрызский р-н, Красный Бор с, СТРОИТЕЛЕЙ ул, д. 3, кв. 9 | 08519604 | Меркурий 201 | 01.04.2027 | Агрызский район | ИПУ
Агрызский р-н, Агрыз г, ОКТЯБРЬСКАЯ ул, д. 3, кв. 13 | 47830 | Лейне Электро-01 1МШ | 01.04.2027 | Агрызский район | ИПУ
Агрызский р-н, Агрыз г, М.ГОРЬКОГО пер, д. 1, кв. 56 | 58122 | Лейне Электро-01 1МШ | 01.04.2027 | Агрызский район | ИПУ
Агрызский р-н, Агрыз г, М.ГОРЬКОГО пер, д. 1, кв. 16 | 08619731 | Меркурий 201 | 01.04.2027 | Агрызский район | ИПУ
Агрызский р-н, Красный Бор с, МАРКИНА ул, д. 37, кв. 26 | 08382807 | Меркурий 201 | 01.04.2027 | Агрызский район | ИПУ
Агрызский р-н, Агрыз г, М.ГОРЬКОГО ул, д. 7, кв. 57 | 08619410 | Меркурий 201 | 01.04.2027 | Агрызский район | ИПУ
Агрызский р-н, Агрыз г, М.ГОРЬКОГО ул, д. 7, кв. 83 | 08920016 | Меркурий 201 | 01.04.2027 | Агрызский район | ИПУ
Агрызский р-н, Агрыз г, М.ГОРЬКОГО ул, д. 2А, кв. 94 | 08583266 | Меркурий 201 | 01.04.2027 | Агрызский район | ИПУ
Агрызский р-н, Красный Бор с, СТРОИТЕЛЕЙ ул, д. 11, кв. 15 | 08892307 | Меркурий 201 | 01.04.2027 | Агрызский район | ИПУ
Агрызский р-н, Агрыз г, ГОГОЛЯ ул, д. 2, кв. 21 ком. 4 | 070002 | Барс 1.111 | 01.04.2027 | Агрызский район | ИПУ
Агрызский р-н, Агрыз г, М.ГОРЬКОГО ул, д. 6, кв. 88 | 08584000 | Меркурий 201 | 01.04.2027 | Агрызский район | ИПУ
Агрызский р-н, Агрыз г, М.ГОРЬКОГО ул, д. 7, кв. 10 | 08584872 | Меркурий 201 | 01.04.2027 | Агрызский район | ИПУ
Агрызский р-н, Агрыз г, ЧАЙКОВСКОГО ул, д. 6, кв. 16 | 08616235 | Меркурий 201 | 01.04.2027 | Агрызский район | ИПУ
Агрызский р-н, Агрыз г, ЭНГЕЛЬСА ул, д. 6, кв. 15 | 08569904 | Меркурий 201 | 01.04.2027 | Агрызский район | ИПУ
Агрызский р-н, Агрыз г, КАЛИНИНА ул, д. 26, кв. 15 | 08951450 | Меркурий 201 | 01.04.2027 | Агрызский район | ИПУ
Агрызский р-н, Агрыз г, КАЛИНИНА ул, д. 26, кв. 2 | 08817395 | Меркурий 200 | 01.04.2027 | Агрызский район | ИПУ
Елабужский р-н, Елабуга г, МАРДЖАНИ ул, д. 32, кв. 2 | 08373424 | МЕРКУРИЙ 201 | 01.04.2027 | Елабужский район | ИПУ
Елабужский р-н, Елабуга г, МАРДЖАНИ ул, д. 30, кв. 116 | 07805981 | МЕРКУРИЙ 201 | 01.04.2027 | Елабужский район | ИПУ
Елабужский р-н, Елабуга г, ХИРУРГА НЕЧАЕВА ул, д. 17, кв. 146 | 08392387 | МЕРКУРИЙ 201 | 01.04.2027 | Елабужский район | ИПУ
Елабужский р-н, Елабуга г, МИРА пр-кт, д. 30, кв. 208 | 07525728 | МЕРКУРИЙ 201 | 01.04.2027 | Елабужский район | ИПУ
Елабужский р-н, Елабуга г, ГАССАРА ул, д. 20А, кв. 79 | 08545893 | МЕРКУРИЙ 201 | 01.04.2027 | Елабужский район | ИПУ
Елабужский р-н, Елабуга г, КАРЬЕРНЫЙ пер, д. 1, кв. 7 | 07522672 | МЕРКУРИЙ 201 | 01.04.2027 | Елабужский район | ИПУ
Елабужский р-н, Елабуга г, МАТРОСОВА ул, д. 5А, кв. 6 | 08569189 | МЕРКУРИЙ 201 | 01.04.2027 | Елабужский район | ИПУ
Елабужский р-н, Елабуга г, ХИРУРГА НЕЧАЕВА ул, д. 17, кв. 147 | 08751028 | МЕРКУРИЙ 200 | 01.04.2027 | Елабужский район | ИПУ
Елабужский р-н, Елабуга г, МАРДЖАНИ ул, д. 30, кв. 119 | 07524118 | МЕРКУРИЙ 201 | 01.04.2027 | Елабужский район | ИПУ
Елабужский р-н, Елабуга г, КАРЬЕРНАЯ ул, д. 49, кв. 12 | 08637222 | МЕРКУРИЙ 201 | 01.04.2027 | Елабужский район | ИПУ
Елабужский р-н, Елабуга г, НЕФТЯНИКОВ пр-кт, д. 23, кв. 51 | 54214 | Лейне Электро-01 1МШ | 01.04.2027 | Елабужский район | ИПУ
Елабужский р-н, Елабуга г, МИРА пр-кт, д. 63, кв. 79 | 08817440 | МЕРКУРИЙ 200 | 01.04.2027 | Елабужский район | ИПУ
Елабужский р-н, Елабуга г, МИРА пр-кт, д. 47/16, кв. 71 | 08521413 | МЕРКУРИЙ 201 | 01.04.2027 | Елабужский район | ИПУ
Елабужский р-н, Елабуга г, ХИРУРГА НЕЧАЕВА ул, д. 15, кв. 25 | 08193095 | МЕРКУРИЙ 201 | 01.04.2027 | Елабужский район | ИПУ
Елабужский р-н, Елабуга г, ГАБДУЛЛЫ ТУКАЯ ул, д. 41, кв. 84 | 007789045006284 | СЕ 101 | 01.04.2027 | Елабужский район | ИПУ
Елабужский р-н, Елабуга г, ХИРУРГА НЕЧАЕВА ул, д. 17, кв. 203 | 05078 | Лейне Электро-01 1МШ | 01.04.2027 | Елабужский район | ИПУ
Елабужский р-н, Елабуга г, НЕФТЯНИКОВ пр-кт, д. 76, кв. 16 | 08887170 | МЕРКУРИЙ 201 | 01.04.2027 | Елабужский район | ИПУ
Елабужский р-н, Елабуга г, ПРОЛЕТАРСКАЯ ул, д. 24, кв. 140 | 08366937 | МЕРКУРИЙ 201 | 01.04.2027 | Елабужский район | ИПУ
Елабужский р-н, Елабуга г, МОЛОДЕЖНАЯ ул, д. 22, кв. 200 | 42069 | Лейне Электро-01 1МШ | 01.04.2027 | Елабужский район | ИПУ
Елабужский р-н, Елабуга г, МАТРОСОВА ул, д. 4, кв. 13 | 08584688 | МЕРКУРИЙ 201 | 01.04.2027 | Елабужский район | ИПУ
Елабужский р-н, Елабуга г, МАРДЖАНИ ул, д. 30, кв. 32 | 08547728 | МЕРКУРИЙ 201 | 01.04.2027 | Елабужский район | ИПУ
Елабужский р-н, Елабуга г, НЕФТЯНИКОВ пр-кт, д. 29, кв. 4 | 007011043008572 | СЕ 102 | 01.04.2027 | Елабужский район | ИПУ
Елабужский р-н, Елабуга г, ГАБДУЛЛЫ ТУКАЯ ул, д. 40, кв. 89 | 80210 | Лейне Электро-01 1МШ | 01.04.2027 | Елабужский район | ИПУ
Елабужский р-н, Елабуга г, НЕФТЯНИКОВ пр-кт, д. 33, кв. 41 | 07773939 | МЕРКУРИЙ 200 | 01.04.2027 | Елабужский район | ИПУ
Елабужский р-н, Елабуга г, МАРДЖАНИ ул, д. 32, кв. 45 | 43436 | Лейне Электро-01 1МШ | 01.04.2027 | Елабужский район | ИПУ
Елабужский р-н, Елабуга г, МИРА пр-кт, д. 3, кв. 7 | 08584695 | МЕРКУРИЙ 201 | 01.04.2027 | Елабужский район | ИПУ
Елабужский р-н, Елабуга г, МИРА пр-кт, д. 63, кв. 88 | 08637168 | МЕРКУРИЙ 201 | 01.04.2027 | Елабужский район | ИПУ
Елабужский р-н, Елабуга г, МИРА пр-кт, д. 10, кв. 39 | 08616969 | МЕРКУРИЙ 201 | 01.04.2027 | Елабужский район | ИПУ
Елабужский р-н, Елабуга г, МИРА пр-кт, д. 1А, кв. 18 | 08636347 | МЕРКУРИЙ 201 | 01.04.2027 | Елабужский район | ИПУ
Елабужский р-н, Елабуга г, МАРДЖАНИ ул, д. 32, кв. 97 | 08589023 | МЕРКУРИЙ 201 | 01.04.2027 | Елабужский район | ИПУ
Елабужский р-н, Елабуга г, ХИРУРГА НЕЧАЕВА ул, д. 15, кв. 10 | 54367 | ЛЕ 111,1 | 01.04.2027 | Елабужский район | ИПУ
Елабужский р-н, Елабуга г, КАРЬЕРНЫЙ пер, д. 1, кв. 11 | 73327 | Лейне Электро-01 1МШ | 01.04.2027 | Елабужский район | ИПУ
Елабужский р-н, Елабуга г, НЕФТЯНИКОВ пр-кт, д. 18, кв. 25 | 08327572 | МЕРКУРИЙ 201 | 01.04.2027 | Елабужский район | ИПУ
Елабужский р-н, Елабуга г, МАРДЖАНИ ул, д. 32, кв. 19 | 38510 | ЛЕ 221 | 01.04.2027 | Елабужский район | ИПУ
Елабужский р-н, Елабуга г, СТРОИТЕЛЕЙ ул, д. 12, кв. 50 | 41955 | Лейне Электро-01 1МШ | 01.04.2027 | Елабужский район | ИПУ
Елабужский р-н, Елабуга г, МАЛАЯ ПОКРОВСКАЯ ул, д. 33, кв. 2 | 08547929 | МЕРКУРИЙ 201 | 01.04.2027 | Елабужский район | ИПУ
Елабужский р-н, Елабуга г, ХИРУРГА НЕЧАЕВА ул, д. 15, кв. 54 | 08375488 | МЕРКУРИЙ 201 | 01.04.2027 | Елабужский район | ИПУ
Елабужский р-н, Елабуга г, НЕФТЯНИКОВ пр-кт, д. 27, кв. 73 | 07770957 | МЕРКУРИЙ 200 | 01.04.2027 | Елабужский район | ИПУ
Елабужский р-н, Елабуга г, МИРА пр-кт, д. 55, кв. 129 | 08811533 | МЕРКУРИЙ 200 | 01.04.2027 | Елабужский район | ИПУ
Елабужский р-н, Елабуга г, МАРДЖАНИ ул, д. 32, кв. 25 | 08811460 | МЕРКУРИЙ 200 | 01.04.2027 | Елабужский район | ИПУ
Елабужский р-н, Елабуга г, МИРА пр-кт, д. 30, кв. 90 | 07804139 | МЕРКУРИЙ 201 | 01.04.2027 | Елабужский район | ИПУ
Елабужский р-н, Елабуга г, МАРДЖАНИ ул, д. 32, кв. 26 | 39549 | Лейне Электро-01 1МШ1 | 01.04.2027 | Елабужский район | ИПУ
Елабужский р-н, Елабуга г, МИРА пр-кт, д. 9, кв. 30 | 104515 | Барс 1.211 | 01.04.2027 | Елабужский район | ИПУ
Елабужский р-н, Елабуга г, ХИРУРГА НЕЧАЕВА ул, д. 15, кв. 14 | 007495042007757 | СЕ 102 | 01.04.2027 | Елабужский район | ИПУ
Елабужский р-н, Елабуга г, ХИРУРГА НЕЧАЕВА ул, д. 17, кв. 144 | 08637078 | МЕРКУРИЙ 201 | 01.04.2027 | Елабужский район | ИПУ
Елабужский р-н, Елабуга г, МАРДЖАНИ ул, д. 32, кв. 4 | 04878 | Лейне Электро-01 1МШ | 01.04.2027 | Елабужский район | ИПУ
Елабужский р-н, Елабуга г, МИРА пр-кт, д. 3, кв. 27 | 08598909 | МЕРКУРИЙ 201 | 01.04.2027 | Елабужский район | ИПУ
Елабужский р-н, Елабуга г, МИРА пр-кт, д. 61, кв. 105 | 08637075 | МЕРКУРИЙ 201 | 01.04.2027 | Елабужский район | ИПУ
Елабужский р-н, Елабуга г, МАТРОСОВА ул, д. 9, кв. 1 | 08188460 | МЕРКУРИЙ 201 | 01.04.2027 | Елабужский район | ИПУ
Елабужский р-н, Елабуга г, МАРДЖАНИ ул, д. 32, кв. 91 | 0883225411 | МЕРКУРИЙ 200 | 01.04.2027 | Елабужский район | ИПУ
Елабужский р-н, Елабуга г, СТРОИТЕЛЕЙ ул, д. 8А, кв. 53 | 08394351 | МЕРКУРИЙ 201 | 01.04.2027 | Елабужский район | ИПУ
Елабужский р-н, Елабуга г, ПРОЛЕТАРСКАЯ ул, д. 32, кв. 81 | 07523243 | МЕРКУРИЙ 201 | 01.04.2027 | Елабужский район | ИПУ
Елабужский р-н, Елабуга г, МАРДЖАНИ ул, д. 32, кв. 27 | 08547808 | МЕРКУРИЙ 201 | 01.04.2027 | Елабужский район | ИПУ
Елабужский р-н, Елабуга г, МИРА пр-кт, д. 30, кв. 186 | 04171 | Лейне Электро-01 1МШ | 01.04.2027 | Елабужский район | ИПУ
Елабужский р-н, Елабуга г, ПРОЛЕТАРСКАЯ ул, д. 24, кв. 138 | 08832324 | МЕРКУРИЙ 200 | 01.04.2027 | Елабужский район | ИПУ
Елабужский р-н, Елабуга г, ПРОЛЕТАРСКАЯ ул, д. 14, кв. 17 | 08360384 | МЕРКУРИЙ 201 | 01.04.2027 | Елабужский район | ИПУ
Елабужский р-н, Елабуга г, НЕФТЯНИКОВ пр-кт, д. 34, кв. 14 | 08830816 | МЕРКУРИЙ 200 | 01.04.2027 | Елабужский район | ИПУ
Елабужский р-н, Елабуга г, ПРОЛЕТАРСКАЯ ул, д. 38, кв. 104 | 42562 | Лейне Электро-01 1МШ | 01.04.2027 | Елабужский район | ИПУ
Елабужский р-н, Елабуга г, ХИРУРГА НЕЧАЕВА ул, д. 11, кв. 21 | 46959 | ЛЕ 221 | 01.04.2027 | Елабужский район | ИПУ
Елабужский р-н, Елабуга г, СЕВЕРНАЯ ул, д. 30А, кв. 3 | 07522240 | МЕРКУРИЙ 201 | 01.04.2027 | Елабужский район | ИПУ
Елабужский р-н, Елабуга г, МАРДЖАНИ ул, д. 32, кв. 36 | 08830458 | МЕРКУРИЙ 200 | 01.04.2027 | Елабужский район | ИПУ
Елабужский р-н, Елабуга г, МИРА пр-кт, д. 34, кв. 73 | 08832415 | МЕРКУРИЙ 200 | 01.04.2027 | Елабужский район | ИПУ
Елабужский р-н, Елабуга г, ПРОЛЕТАРСКАЯ ул, д. 38, кв. 279 | 0875103311 | МЕРКУРИЙ 200 | 01.04.2027 | Елабужский район | ИПУ
Елабужский р-н, Елабуга г, МАРДЖАНИ ул, д. 32, кв. 44 | 42481 | ЛЕ 221 | 01.04.2027 | Елабужский район | ИПУ
Елабужский р-н, Елабуга г, МИРА пр-кт, д. 14, кв. 35 | 040962 | Барс 1.111 | 01.04.2027 | Елабужский район | ИПУ
Елабужский р-н, Тарловка с, РАДИЩЕВА ул, д. 8, кв. 18 | 08399256 | МЕРКУРИЙ 202 | 01.04.2027 | Елабужский район | ИПУ
Елабужский р-н, Елабуга г, МИРА пр-кт, д. 17, кв. 39 | 08589050 | МЕРКУРИЙ 201 | 01.04.2027 | Елабужский район | ИПУ
Елабужский р-н, Елабуга г, БОЛЬШАЯ ПОКРОВСКАЯ ул, д. 27, кв. 7 | 008639022002415 | СЕ 102 | 01.04.2027 | Елабужский район | ИПУ
Елабужский р-н, Елабуга г, МИРА пр-кт, д. 31, кв. 39 | 08584026 | МЕРКУРИЙ 201 | 01.04.2027 | Елабужский район | ИПУ
Елабужский р-н, Елабуга г, ТОЙМИНСКАЯ ул, д. 8, кв. 14 | 08832417 | МЕРКУРИЙ 200 | 01.04.2027 | Елабужский район | ИПУ
Елабужский р-н, Елабуга г, МИРА пр-кт, д. 3, кв. 8 | 08545375 | МЕРКУРИЙ 201 | 01.04.2027 | Елабужский район | ИПУ
Елабужский р-н, Елабуга г, МОЛОДЕЖНАЯ ул, д. 22, кв. 163 | 08637020 | МЕРКУРИЙ 201 | 01.04.2027 | Елабужский район | ИПУ
Елабужский р-н, Елабуга г, МАРДЖАНИ ул, д. 30, кв. 21 | 08817186 | МЕРКУРИЙ 200 | 01.04.2027 | Елабужский район | ИПУ
Елабужский р-н, Елабуга г, МАРДЖАНИ ул, д. 32, кв. 80 | 102130 | Барс 1.211 | 01.04.2027 | Елабужский район | ИПУ
Елабужский р-н, Елабуга г, МОЛОДЕЖНАЯ ул, д. 22, кв. 222 | 08636403 | МЕРКУРИЙ 201 | 01.04.2027 | Елабужский район | ИПУ
Елабужский р-н, Елабуга г, ХИРУРГА НЕЧАЕВА ул, д. 17, кв. 201 | 08830841 | МЕРКУРИЙ 200 | 01.04.2027 | Елабужский район | ИПУ
Елабужский р-н, Елабуга г, МАРДЖАНИ ул, д. 32, кв. 67 | 34287 | Лейне Электро-01 1МШ | 01.04.2027 | Елабужский район | ИПУ
Елабужский р-н, Елабуга г, МИРА пр-кт, д. 34, кв. 262 | 08616797 | МЕРКУРИЙ 201.5 | 01.04.2027 | Елабужский район | ИПУ
Елабужский р-н, Елабуга г, НЕФТЯНИКОВ пр-кт, д. 20А, кв. 59 | 08636392 | МЕРКУРИЙ 201 | 01.04.2027 | Елабужский район | ИПУ
Елабужский р-н, Елабуга г, ГАССАРА ул, д. 20А, кв. 72 | 08599357 | МЕРКУРИЙ 201 | 01.04.2027 | Елабужский район | ИПУ
Елабужский р-н, Елабуга г, МАРДЖАНИ ул, д. 22, кв. 79 | 09353264 | МЕРКУРИЙ 201 | 01.04.2027 | Елабужский район | ИПУ
Елабужский р-н, Елабуга г, МАРДЖАНИ ул, д. 32, кв. 126 | 00982 | Лейне Электро-01 1МШ | 01.04.2027 | Елабужский район | ИПУ
Елабужский р-н, Елабуга г, МАРДЖАНИ ул, д. 32, кв. 100 | 08751296 | МЕРКУРИЙ 200 | 01.04.2027 | Елабужский район | ИПУ
Елабужский р-н, Елабуга г, МАРДЖАНИ ул, д. 32, кв. 47 | 08462517 | МЕРКУРИЙ 200 | 01.04.2027 | Елабужский район | ИПУ
Елабужский р-н, Елабуга г, МИРА пр-кт, д. 37, кв. 21 | 08717860 | МЕРКУРИЙ 200 | 01.04.2027 | Елабужский район | ИПУ
Елабужский р-н, Елабуга г, НЕФТЯНИКОВ пр-кт, д. 80, кв. 22 | 08718096 | МЕРКУРИЙ 200 | 01.04.2027 | Елабужский район | ИПУ
Елабужский р-н, Танайка с, ЕРМАЗОВА ул, д. 7, кв. 5 | 10434292 | МЕРКУРИЙ 201 | 01.04.2027 | Елабужский район | ИПУ
Елабуга г., Баки Урманче ул., 17 | 31585564 | Меркурий-230 ART-01 PQRSIN | 01.04.2027 | Елабужский район | ПУ ЮЛ
Елабуга г., Баки Урманче ул., 17 | 31565677 | Меркурий-230 ART-01 PQRSIN | 01.04.2027 | Елабужский район | ПУ ЮЛ
Елабуга г., Баки Урманче ул., 17 | 31573458 | Меркурий-230 ART-01 PQRSIN | 01.04.2027 | Елабужский район | ПУ ЮЛ
Елабуга г., Баки Урманче ул., 17 | 31573428 | Меркурий-230 ART-01 PQRSIN | 01.04.2027 | Елабужский район | ПУ ЮЛ
Елабуга г., Баки Урманче ул., 17 | 31585531 | Меркурий-230 ART-01 PQRSIN | 01.04.2027 | Елабужский район | ПУ ЮЛ
Менделеевский р-н, Менделеевск г, ЮБИЛЕЙНАЯ ул, д. 5, кв. 52 | 44476 | ЛЕ 111,1 | 01.05.2027 | Менделеевский район | ИПУ
Мамадышский р-н, Мамадыш г, ГАБДУЛЛЫ ТУКАЯ ул, д. 4, кв. 13 | 38760 | ЛЕ 221 | 01.05.2027 | Мамадышский район | ИПУ
Сабинский р-н, Шемордан с, Ф.КАРИМА УЛ, д. 9, кв. 17 | 007011044004378 | СЕ 102 | 01.05.2027 | Сабинский район | ИПУ
Елабужский р-н, Елабуга г, НЕФТЯНИКОВ пр-кт, д. 70, кв. 33 | 013518 | Барс 1.111 | 01.05.2027 | Елабужский район | ИПУ
Елабужский р-н, Елабуга г, МАТРОСОВА ул, д. 5А, кв. 3 | 08046881 | МЕРКУРИЙ 200 | 01.05.2027 | Елабужский район | ИПУ
Менделеевский р-н, Менделеевск г, ФОМИНА ул, д. 22, кв. 11 | 524187 | СОЭ-55 | 01.06.2027 | Менделеевский район | ИПУ
Менделеевский р-н, Менделеевск г, ПУШКИНА ул, д. 3, кв. 37 | 03117511. | Соло | 01.06.2027 | Менделеевский район | ИПУ
Мамадышский р-н, Мамадыш г, ГАБДУЛЛЫ ТУКАЯ ул, д. 6, кв. 7 | 106794 | Барс 1.211 | 01.06.2027 | Мамадышский район | ИПУ
Мамадышский р-н, Мамадыш г, ЛЕНИНА ул, д. 90А, кв. 26 | 007495044011342 | СЕ 102 | 01.06.2027 | Мамадышский район | ИПУ
Мамадышский р-н, СОВХОЗА МАМАДЫШСКИЙ П, ШКОЛЬНАЯ ул, д. 14, кв. 6 | 007495044001611 | СЕ 102 | 01.06.2027 | Мамадышский район | ИПУ
Мамадышский р-н, СОВХОЗА МАМАДЫШСКИЙ П, ШКОЛЬНАЯ ул, д. 14, кв. 1 | 007495043013627 | СЕ 102 | 01.06.2027 | Мамадышский район | ИПУ
Мамадышский р-н, СОВХОЗА МАМАДЫШСКИЙ П, ШКОЛЬНАЯ ул, д. 14, кв. 8 | 007495043010884 | СЕ 102 | 01.06.2027 | Мамадышский район | ИПУ
Мамадышский р-н, СОВХОЗА МАМАДЫШСКИЙ П, ШКОЛЬНАЯ ул, д. 14, кв. 7 | 007495043013598 | СЕ 102 | 01.06.2027 | Мамадышский район | ИПУ
Мамадышский р-н, СОВХОЗА МАМАДЫШСКИЙ П, ШКОЛЬНАЯ ул, д. 14, кв. 23 | 007495044000088 | СЕ 102 | 01.06.2027 | Мамадышский район | ИПУ
Мамадышский р-н, СОВХОЗА МАМАДЫШСКИЙ П, ШКОЛЬНАЯ ул, д. 14, кв. 19 | 007495043012664 | СЕ 102 R5 | 01.06.2027 | Мамадышский район | ИПУ
Мамадышский р-н, СОВХОЗА МАМАДЫШСКИЙ П, ШКОЛЬНАЯ ул, д. 14, кв. 9 | 007495044000073 | СЕ 102 | 01.06.2027 | Мамадышский район | ИПУ
Мамадышский р-н, СОВХОЗА МАМАДЫШСКИЙ П, ШКОЛЬНАЯ ул, д. 14, кв. 14 | 007495044000087 | СЕ 102 | 01.06.2027 | Мамадышский район | ИПУ
Мамадышский р-н, СОВХОЗА МАМАДЫШСКИЙ П, ШКОЛЬНАЯ ул, д. 14, кв. 15 | 007495044000217 | СЕ 102 | 01.06.2027 | Мамадышский район | ИПУ
Мамадышский р-н, Мамадыш г, КРАСНОАРМЕЙСКАЯ ул, д. 31А, кв. 5 | 092824 | Барс 1.211 | 01.06.2027 | Мамадышский район | ИПУ
Мамадышский р-н, СОВХОЗА МАМАДЫШСКИЙ П, ШКОЛЬНАЯ ул, д. 14, кв. 22 | 007495041000810 | СЕ 102 | 01.06.2027 | Мамадышский район | ИПУ
Мамадышский р-н, СОВХОЗА МАМАДЫШСКИЙ П, ШКОЛЬНАЯ ул, д. 14, кв. 17 | 007495044000351 | СЕ 102 | 01.06.2027 | Мамадышский район | ИПУ
Мамадышский р-н, СОВХОЗА МАМАДЫШСКИЙ П, ШКОЛЬНАЯ ул, д. 14, кв. 12 | 007495044000089 | СЕ 102 | 01.06.2027 | Мамадышский район | ИПУ
Сабинский р-н, Шемордан с, МОЛОДЕЖНАЯ УЛ, д. 15, кв. 10 | 01873 | Лейне Электро-01 1МШ | 01.06.2027 | Сабинский район | ИПУ
Елабужский р-н, Елабуга г, МОЛОДЕЖНАЯ ул, д. 6, кв. 8 | 08329316 | МЕРКУРИЙ 201 | 01.06.2027 | Елабужский район | ИПУ
Елабужский р-н, Елабуга г, НЕФТЯНИКОВ пр-кт, д. 13, кв. 208 | 007011044006186 | СЕ 102 | 01.06.2027 | Елабужский район | ИПУ
Елабужский р-н, Елабуга г, МАРДЖАНИ ул, д. 30, кв. 25 | 08817496 | МЕРКУРИЙ 200 | 01.06.2027 | Елабужский район | ИПУ
Елабужский р-н, Елабуга г, ХИРУРГА НЕЧАЕВА ул, д. 11, кв. 68 | 08327683 | МЕРКУРИЙ 201 | 01.06.2027 | Елабужский район | ИПУ
Елабуга г., Молодежная ул., 14 | 070093 | Барс-1.111 | 01.06.2027 | Елабужский район | ПУ ЮЛ
Менделеевский р-н, Менделеевск г, ТРУДОВАЯ ул, д. 4, кв. 80 | 012031 | СО-Э449 1М | 01.07.2027 | Менделеевский район | ИПУ
Мамадышский р-н, Мамадыш г, ГАБДУЛЛЫ ТУКАЯ ул, д. 6, кв. 9 | 106777 | Барс 1.211 | 01.07.2027 | Мамадышский район | ИПУ
Сабинский р-н, Шемордан с, СТРОИТЕЛЕЙ УЛ, д. 11, кв. 23 | 08828377 | Меркурий 200.02 | 01.07.2027 | Сабинский район | ИПУ
Агрызский р-н, Агрыз г, М.ГОРЬКОГО ул, д. 7, кв. 87 | 09720802 | Меркурий 201 | 01.07.2027 | Агрызский район | ИПУ
Агрызский р-н, Агрыз г, М.ГОРЬКОГО ул, д. 7, кв. 1 | 09541131 | Меркурий 201 | 01.07.2027 | Агрызский район | ИПУ
Агрызский р-н, Агрыз г, М.ГОРЬКОГО ул, д. 7, кв. 72 | 09520364 | Меркурий 201 | 01.07.2027 | Агрызский район | ИПУ
Агрызский р-н, Агрыз г, ОКТЯБРЬСКАЯ ул, д. 2, кв. 73 | 09150791 | Меркурий 200 | 01.07.2027 | Агрызский район | ИПУ
Агрызский р-н, Агрыз г, М.ГОРЬКОГО ул, д. 7, кв. 19 | 08612945 | Меркурий 201 | 01.07.2027 | Агрызский район | ИПУ
Агрызский р-н, Агрыз г, ЗАВОДСКАЯ ул, д. 51, кв. 8 | 007789048109008 | СЕ 101 | 01.07.2027 | Агрызский район | ИПУ
Агрызский р-н, Агрыз г, К.МАРКСА ул, д. 6, кв. 40 | 09722370 | Меркурий 201 | 01.07.2027 | Агрызский район | ИПУ
Агрызский р-н, Терси с, ВОКЗАЛЬНАЯ ул, д. 3, кв. 2 | 070026 | Барс 1.111 | 01.07.2027 | Агрызский район | ИПУ
Агрызский р-н, Агрыз г, М.ГОРЬКОГО ул, д. 2А, кв. 79 | 08844583 | Меркурий 206 RN | 01.07.2027 | Агрызский район | ИПУ
Агрызский р-н, Агрыз г, К.МАРКСА ул, д. 1, кв. 1 | 113099 | Скат 101 | 01.07.2027 | Агрызский район | ИПУ
Агрызский р-н, Агрыз г, М.ГОРЬКОГО ул, д. 2А, кв. 18 | 08844079 | Меркурий 206 RN | 01.07.2027 | Агрызский район | ИПУ
Агрызский р-н, Агрыз г, К.МАРКСА ул, д. 2, кв. 42 | 721369 | СОЭ-52 | 01.07.2027 | Агрызский район | ИПУ
Агрызский р-н, Агрыз г, ГАГАРИНА ул, д. 5, кв. 65 | 09722634 | Меркурий 201 | 01.07.2027 | Агрызский район | ИПУ
Кукморский р-н, КУКМОР Г, Маяковского ул, д. 17, кв. 7 | 08828375 | Меркурий 200 | 01.07.2027 | Кукморский район | ИПУ
Елабужский р-н, Елабуга г, КАЗАНСКАЯ ул, д. 12, кв. 12 ком. А | 165349 | Нева 103 | 01.07.2027 | Елабужский район | ИПУ
Елабужский р-н, Тарловка с, РАДИЩЕВА ул, д. 10, кв. 23 | 411152 | Барс 1.111 | 01.07.2027 | Елабужский район | ИПУ
Елабужский р-н, Елабуга г, МАРДЖАНИ ул, д. 8, кв. 22 | 070682 | Барс 1.111 | 01.07.2027 | Елабужский район | ИПУ
Елабужский р-н, Елабуга г, ГАЛИАСКАРА КАМАЛА ул, д. 31, кв. 81 | 070086 | Барс 1.111 | 01.07.2027 | Елабужский район | ИПУ
Елабужский р-н, Елабуга г, НЕФТЯНИКОВ пр-кт, д. 72, кв. 28 | 091889 | Барс 1.111 | 01.07.2027 | Елабужский район | ИПУ
Елабужский р-н, Елабуга г, МИРА пр-кт, д. 17, кв. 22 | 09744085 | МЕРКУРИЙ 201 | 01.07.2027 | Елабужский район | ИПУ
Елабужский р-н, Елабуга г, ЗЕМЛЯНУХИНА ул, д. 16, кв. 16 | 09746958 | МЕРКУРИЙ 201 | 01.07.2027 | Елабужский район | ИПУ
Елабужский р-н, Елабуга г, МАРДЖАНИ ул, д. 22, кв. 114 | 111762 | Барс 1.111 | 01.07.2027 | Елабужский район | ИПУ
Елабужский р-н, Елабуга г, НЕФТЯНИКОВ пр-кт, д. 78, кв. 13 | 09399123 | МЕРКУРИЙ 201 | 01.07.2027 | Елабужский район | ИПУ
Елабужский р-н, Елабуга г, НЕФТЯНИКОВ пр-кт, д. 13, кв. 210 | 74412 | Лейне Электро-01 1МШ | 01.07.2027 | Елабужский район | ИПУ
Елабужский р-н, Елабуга г, МАРДЖАНИ ул, д. 32, кв. 35 | 08903515 | МЕРКУРИЙ 201 | 01.07.2027 | Елабужский район | ИПУ
Елабужский р-н, Елабуга г, МИРА пр-кт, д. 30, кв. 85 | 08778373 | МЕРКУРИЙ 200 | 01.07.2027 | Елабужский район | ИПУ
Елабужский р-н, Елабуга г, КАЗАНСКАЯ ул, д. 12, кв. 17 КОРИДОР | 070650 | Барс 1.111 | 01.07.2027 | Елабужский район | ИПУ
Елабужский р-н, Елабуга г, МАРДЖАНИ ул, д. 32, кв. 87 | 75608 | Лейне Электро-01 1МШ | 01.07.2027 | Елабужский район | ИПУ
Елабужский р-н, Елабуга г, ПРОЛЕТАРСКАЯ ул, д. 24, кв. 157 | 04832 | Лейне Электро-01 1МШ | 01.07.2027 | Елабужский район | ИПУ
Елабужский р-н, Елабуга г, ПРОЛЕТАРСКАЯ ул, д. 34, кв. 61 | 092007 | Барс 1.111 | 01.07.2027 | Елабужский район | ИПУ
Елабужский р-н, Елабуга г, ГАБДУЛЛЫ ТУКАЯ ул, д. 40, кв. 44 | 09154807 | МЕРКУРИЙ 200 | 01.07.2027 | Елабужский район | ИПУ
Елабужский р-н, Елабуга г, МОЛОДЕЖНАЯ ул, д. 17, кв. 70 | 08751032 | МЕРКУРИЙ 200 | 01.07.2027 | Елабужский район | ИПУ
Елабужский р-н, Елабуга г, МИРА пр-кт, д. 9, кв. 12 | 75058 | Лейне Электро-01 1МШ | 01.07.2027 | Елабужский район | ИПУ
Елабужский р-н, Елабуга г, РАЗВЕДЧИКОВ ул, д. 39А, кв. 1 | 09712682 | МЕРКУРИЙ 201 | 01.07.2027 | Елабужский район | ИПУ
Елабужский р-н, Елабуга г, СТРОИТЕЛЕЙ ул, д. 12, кв. 7 | 102323 | Барс 1.211 | 01.07.2027 | Елабужский район | ИПУ
Елабужский р-н, Елабуга г, 10 ЛЕТ ТАТАРСТАНА ул, д. 19, кв. 3 | 09721878 | МЕРКУРИЙ 201 | 01.07.2027 | Елабужский район | ИПУ
Елабужский р-н, Елабуга г, МАРДЖАНИ ул, д. 22, кв. 158 | 07717688 | МЕРКУРИЙ 201 | 01.07.2027 | Елабужский район | ИПУ
Елабужский р-н, Елабуга г, НЕФТЯНИКОВ пр-кт, д. 16А, кв. 1 | 73824 | Лейне Электро-01 1МШ | 01.07.2027 | Елабужский район | ИПУ
Елабужский р-н, Елабуга г, МИРА пр-кт, д. 30, кв. 118 | 74380 | ЛЕ 111,1 | 01.07.2027 | Елабужский район | ИПУ
Елабужский р-н, Елабуга г, МАРДЖАНИ ул, д. 32, кв. 38 | 74185 | Лейне Электро-01 1МШ | 01.07.2027 | Елабужский район | ИПУ
Елабужский р-н, Елабуга г, ПРОЛЕТАРСКАЯ ул, д. 32, кв. 38 | 06767347 | МЕРКУРИЙ 200 | 01.07.2027 | Елабужский район | ИПУ
Елабужский р-н, Елабуга г, НЕФТЯНИКОВ пр-кт, д. 18, кв. 37 | 76106 | Лейне Электро-01 1МШ | 01.07.2027 | Елабужский район | ИПУ
Елабужский р-н, Елабуга г, МИРНЫЙ пер, д. 8А, кв. 3 | 11014887 | СЭО-1.15 | 01.07.2027 | Елабужский район | ИПУ
Елабужский р-н, Елабуга г, РАЗВЕДЧИКОВ ул, д. 31Б, кв. 9 | 091896 | Барс 1.111 | 01.07.2027 | Елабужский район | ИПУ
Елабужский р-н, Елабуга г, ПРОЛЕТАРСКАЯ ул, д. 24, кв. 67 | 08636508 | МЕРКУРИЙ 201 | 01.07.2027 | Елабужский район | ИПУ
Елабужский р-н, Елабуга г, НЕФТЯНИКОВ пр-кт, д. 25, кв. 4 | 09711804 | МЕРКУРИЙ 201 | 01.07.2027 | Елабужский район | ИПУ
Елабужский р-н, Елабуга г, СТРОИТЕЛЕЙ ул, д. 17, кв. 125 | 08843766 | МЕРКУРИЙ 205 | 01.07.2027 | Елабужский район | ИПУ
Елабужский р-н, Елабуга г, СТРОИТЕЛЕЙ ул, д. 10, кв. 41 | 76862 | Лейне Электро-01 1МШ | 01.07.2027 | Елабужский район | ИПУ
Елабужский р-н, Елабуга г, ПРОЛЕТАРСКАЯ ул, д. 24, кв. 224 | 74519 | Лейне Электро-01 1МШ | 01.07.2027 | Елабужский район | ИПУ
Елабужский р-н, Елабуга г, МИРА пр-кт, д. 16, кв. 37 | 10251455 | МЕРКУРИЙ 201 | 01.07.2027 | Елабужский район | ИПУ
Елабужский р-н, Елабуга г, МАТРОСОВА ул, д. 1, кв. 20 | 08986809 | МЕРКУРИЙ 201 | 01.07.2027 | Елабужский район | ИПУ
Елабужский р-н, Елабуга г, МОЛОДЕЖНАЯ ул, д. 6, кв. 28 | 08844143 | МЕРКУРИЙ 205 | 01.07.2027 | Елабужский район | ИПУ
Елабужский р-н, Елабуга г, БОЛЬШАЯ ПОКРОВСКАЯ ул, д. 27, кв. 12 | 007789019016860 | СЕ 101 | 01.07.2027 | Елабужский район | ИПУ
Елабужский р-н, Елабуга г, МИРА пр-кт, д. 10, кв. 60 | 091921 | Барс 1.111 | 01.07.2027 | Елабужский район | ИПУ
Елабужский р-н, Елабуга г, МОСКОВСКАЯ ул, д. 48, кв. 4 | 070540 | Барс 1.111 | 01.07.2027 | Елабужский район | ИПУ
Елабужский р-н, Елабуга г, ТУГАРОВА ул, д. 44, кв. 54 | 74388 | Лейне Электро-01 1МШ | 01.07.2027 | Елабужский район | ИПУ
Елабужский р-н, Елабуга г, ПРОЛЕТАРСКАЯ ул, д. 4, кв. 64 | 09168514 | МЕРКУРИЙ 200 | 01.07.2027 | Елабужский район | ИПУ
Елабужский р-н, Елабуга г, ПРОЛЕТАРСКАЯ ул, д. 14, кв. 33 | 08844010 | МЕРКУРИЙ 205 | 01.07.2027 | Елабужский район | ИПУ
Менделеевский р-н, Менделеевск г, БУРМИСТРОВА ул, д. 4, кв. 7 | 092689 | СО-Э449 1М1-1 | 01.08.2027 | Менделеевский район | ИПУ
Мамадышский р-н, Мамадыш г, КАРЛА МАРКСА ул, д. 32, кв. 4 | 007495039013812 | СЕ 102 | 01.08.2027 | Мамадышский район | ИПУ
Мамадышский р-н, СОВХОЗА МАМАДЫШСКИЙ П, ШКОЛЬНАЯ ул, д. 17, кв. 23 | 32888395 | Меркурий 206 N | 01.08.2027 | Мамадышский район | ИПУ
Мамадышский р-н, Мамадыш г, ДОМОЛАЗОВА ул, д. 32, кв. 10 | 08393173 | Меркурий 201 | 01.08.2027 | Мамадышский район | ИПУ
Мамадышский р-н, Мамадыш г, КАРЛА МАРКСА ул, д. 32, кв. 12 | 007495039013953 | СЕ 102 | 01.08.2027 | Мамадышский район | ИПУ
Мамадышский р-н, Мамадыш г, КАРЛА МАРКСА ул, д. 32, кв. 22 | 007495039012005 | СЕ 102 | 01.08.2027 | Мамадышский район | ИПУ
Мамадышский р-н, Мамадыш г, КАРЛА МАРКСА ул, д. 32, кв. 2 | 007495039013918 | СЕ 102 | 01.08.2027 | Мамадышский район | ИПУ
Мамадышский р-н, Мамадыш г, КАРЛА МАРКСА ул, д. 32, кв. 15 | 007495039013822 | СЕ 102 | 01.08.2027 | Мамадышский район | ИПУ
Мамадышский р-н, Мамадыш г, КАРЛА МАРКСА ул, д. 32, кв. 21 | 007495039013562 | СЕ 102 | 01.08.2027 | Мамадышский район | ИПУ
Мамадышский р-н, Мамадыш г, КАРЛА МАРКСА ул, д. 32, кв. 14 | 007495039013960 | СЕ 102 | 01.08.2027 | Мамадышский район | ИПУ
Мамадышский р-н, Мамадыш г, КАРЛА МАРКСА ул, д. 32, кв. 8 | 007495039013938 | СЕ 102 | 01.08.2027 | Мамадышский район | ИПУ
Мамадышский р-н, Мамадыш г, КАРЛА МАРКСА ул, д. 32, кв. 20 | 007495039011891 | СЕ 102 | 01.08.2027 | Мамадышский район | ИПУ
Сабинский р-н, Шемордан с, ГАЗОВИКОВ УЛ, д. 1, кв. 7 | 08549848 | Меркурий 201 | 01.08.2027 | Сабинский район | ИПУ
Елабужский р-н, Елабуга г, БОЛГАР ул, д. 2, кв. 77 | 8181647 | СО-ИБ11 | 01.08.2027 | Елабужский район | ИПУ
Елабужский р-н, Елабуга г, БОЛГАР ул, д. 2, кв. 88 | 128801016242 | ЦЭ6807П | 01.08.2027 | Елабужский район | ИПУ
Мамадышский р-н, Мамадыш г, КАРЛА МАРКСА ул, д. 32, кв. 10 | 007495039012963 | СЕ 102 | 01.09.2027 | Мамадышский район | ИПУ
Мамадышский р-н, Мамадыш г, ЛЕНИНА ул, д. 90А, кв. 24 | 007495044015190 | СЕ 102 | 01.09.2027 | Мамадышский район | ИПУ
Мамадышский р-н, Мамадыш г, Тукая пер, д. 1, кв. 4 | 73927 | Лейне Электро-01 1МШ | 01.09.2027 | Мамадышский район | ИПУ
Мамадышский р-н, Мамадыш г, КАРЛА МАРКСА ул, д. 32, кв. 16 | 007495039013961 | СЕ 102 | 01.09.2027 | Мамадышский район | ИПУ
Мамадышский р-н, Мамадыш г, КАРЛА МАРКСА ул, д. 32, кв. 5 | 0077495039013823 | СЕ 102 | 01.09.2027 | Мамадышский район | ИПУ
Мамадышский р-н, СОВХОЗА МАМАДЫШСКИЙ П, ШКОЛЬНАЯ ул, д. 17, кв. 24 | 32888411 | Меркурий 206 | 01.09.2027 | Мамадышский район | ИПУ
Елабужский р-н, Елабуга г, БОЛГАР ул, д. 2, кв. 52 | 128711089942 | ЦЭ6807П | 01.09.2027 | Елабужский район | ИПУ
Елабужский р-н, Елабуга г, ХИРУРГА НЕЧАЕВА ул, д. 15, кв. 11 | 38560 | ЛЕ 221 | 01.09.2027 | Елабужский район | ИПУ
Елабужский р-н, Елабуга г, МОЛОДЕЖНАЯ ул, д. 6, кв. 50 | 09951561 | МЕРКУРИЙ 201 | 01.09.2027 | Елабужский район | ИПУ
Елабужский р-н, Елабуга г, МИРА пр-кт, д. 37, кв. 12 | 09947380 | МЕРКУРИЙ 201 | 01.09.2027 | Елабужский район | ИПУ
Менделеевский р-н, Менделеевск г, ЧОЛОВСКОГО ул, д. 12, кв. 33 | 09168219 | Меркурий 200 | 01.10.2027 | Менделеевский район | ИПУ
Менделеевский р-н, Менделеевск г, ГАБДУЛЛЫ ТУКАЯ ул, д. 12, кв. 84 | 08757411-11 | Меркурий 200.02 | 01.10.2027 | Менделеевский район | ИПУ
Мамадышский р-н, Мамадыш г, КРАСНОАРМЕЙСКАЯ ул, д. 31Б, кв. 6 | 07752772 | Меркурий 200 | 01.10.2027 | Мамадышский район | ИПУ
Мамадышский р-н, Мамадыш г, КАРЛА МАРКСА ул, д. 32, кв. 6 | 007495039013775 | СЕ 102 | 01.10.2027 | Мамадышский район | ИПУ
Мамадышский р-н, Мамадыш г, ДАВЫДОВА ул, д. 155, кв. 26 | 097942 | Барс 1.211 | 01.10.2027 | Мамадышский район | ИПУ
Агрызский р-н, Агрыз г, М.ГОРЬКОГО ул, д. 2А, кв. 16 | 08844797 | Меркурий 206 RN | 01.10.2027 | Агрызский район | ИПУ
Агрызский р-н, Агрыз г, ЗАВОДСКАЯ ул, д. 41, кв. 1 | 111781 | Барс 1.111 | 01.10.2027 | Агрызский район | ИПУ
Агрызский р-н, Агрыз г, М.ГОРЬКОГО ул, д. 2А, кв. 31 | 111759 | Барс 1.111 | 01.10.2027 | Агрызский район | ИПУ
Агрызский р-н, Агрыз г, ГАГАРИНА ул, д. 11, кв. 13 | 111605 | Барс 1.111 | 01.10.2027 | Агрызский район | ИПУ
Агрызский р-н, Агрыз г, ГОГОЛЯ ул, д. 1, кв. 45 | 09967950 | Меркурий 201 | 01.10.2027 | Агрызский район | ИПУ
Агрызский р-н, Агрыз г, М.ГОРЬКОГО ул, д. 7, кв. 91 | 111771 | Барс 1.111 | 01.10.2027 | Агрызский район | ИПУ
Агрызский р-н, Терси с, ЦЕНТРАЛЬНАЯ ул, д. 167А, кв. 1 | 10106701 | Меркурий 201 | 01.10.2027 | Агрызский район | ИПУ
Агрызский р-н, Агрыз г, М.ГОРЬКОГО ул, д. 7, кв. 90 | 09954578 | Меркурий 201 | 01.10.2027 | Агрызский район | ИПУ
Агрызский р-н, Агрыз г, М.ГОРЬКОГО ул, д. 7, кв. 94 | 09955391 | Меркурий 201 | 01.10.2027 | Агрызский район | ИПУ
Агрызский р-н, Агрыз г, ГАГАРИНА ул, д. 11, кв. 48 | 09539484 | Меркурий 201 | 01.10.2027 | Агрызский район | ИПУ
Агрызский р-н, Агрыз г, М.ГОРЬКОГО ул, д. 2А, кв. 56 | 09541810 | Меркурий 201 | 01.10.2027 | Агрызский район | ИПУ
Агрызский р-н, Агрыз г, ЗАВОДСКАЯ ул, д. 51, кв. 2 | 10092770 | Меркурий 201 | 01.10.2027 | Агрызский район | ИПУ
Агрызский р-н, Агрыз г, К.МАРКСА ул, д. 14, кв. 68 | 09518366 | Меркурий 201 | 01.10.2027 | Агрызский район | ИПУ
Агрызский р-н, Агрыз г, К.МАРКСА ул, д. 14, кв. 74 | 09539933 | Меркурий 201 | 01.10.2027 | Агрызский район | ИПУ
Агрызский р-н, Агрыз г, КИРОВА ул, д. 6, кв. 5 | 10090304 | Меркурий 201 | 01.10.2027 | Агрызский район | ИПУ
Агрызский р-н, Агрыз г, МАЯКОВСКОГО ул, д. 3, кв. 22А | 174974 | Скат 101 | 01.10.2027 | Агрызский район | ИПУ
Агрызский р-н, Агрыз г, ЗАВОДСКАЯ ул, д. 37, кв. 4 | 84509 | Лейне Электро-01 1МШ | 01.10.2027 | Агрызский район | ИПУ
Агрызский р-н, Агрыз г, ОКТЯБРЬСКАЯ ул, д. 5, кв. 131 | 07495039019818 | СЕ 102 | 01.10.2027 | Агрызский район | ИПУ
Елабужский р-н, Елабуга г, МАРДЖАНИ ул, д. 32, кв. 31 | 08042901 | МЕРКУРИЙ 200 | 01.10.2027 | Елабужский район | ИПУ
Елабужский р-н, Елабуга г, НЕФТЯНИКОВ пр-кт, д. 20А, кв. 60 | 10272260 | МЕРКУРИЙ 201 | 01.10.2027 | Елабужский район | ИПУ
Елабужский р-н, Елабуга г, ПРОЛЕТАРСКАЯ ул, д. 16, кв. 48 | 09941676 | МЕРКУРИЙ 201 | 01.10.2027 | Елабужский район | ИПУ
Елабужский р-н, Елабуга г, ИНТЕРНАЦИОНАЛЬНАЯ ул, д. 8, кв. 45 | 09457256 | МЕРКУРИЙ 200 | 01.10.2027 | Елабужский район | ИПУ
Елабужский р-н, Тарловка с, РАДИЩЕВА ул, д. 11, кв. 4 | 08787028 | МЕРКУРИЙ 200 | 01.10.2027 | Елабужский район | ИПУ
Елабужский р-н, Елабуга г, ГАБДУЛЛЫ ТУКАЯ ул, д. 40, кв. 93 | 10252012 | МЕРКУРИЙ 201 | 01.10.2027 | Елабужский район | ИПУ
Елабужский р-н, Елабуга г, ПРОЛЕТАРСКАЯ ул, д. 34, кв. 102 | 10092697 | МЕРКУРИЙ 201 | 01.10.2027 | Елабужский район | ИПУ
Елабужский р-н, Елабуга г, МИРА пр-кт, д. 55, кв. 72 | 09670117 | МЕРКУРИЙ 200 | 01.10.2027 | Елабужский район | ИПУ
Елабужский р-н, Елабуга г, МИРА пр-кт, д. 1А, кв. 46 | 10094318 | МЕРКУРИЙ 201 | 01.10.2027 | Елабужский район | ИПУ
Елабужский р-н, Елабуга г, МАРДЖАНИ ул, д. 8, кв. 87 | 12016094, | СЭБ-2 | 01.10.2027 | Елабужский район | ИПУ
Елабужский р-н, Елабуга г, МОЛОДЕЖНАЯ ул, д. 20, кв. 28 | 10320187 | МЕРКУРИЙ 201 | 01.10.2027 | Елабужский район | ИПУ
Елабужский р-н, Елабуга г, СТРОИТЕЛЕЙ ул, д. 4Б, кв. 29 | 09942997 | МЕРКУРИЙ 201 | 01.10.2027 | Елабужский район | ИПУ
Елабужский р-н, Елабуга г, ПЕРВОМАЙСКАЯ ул, д. 40, кв. 4 | 09455653 | МЕРКУРИЙ 200 | 01.10.2027 | Елабужский район | ИПУ
Елабужский р-н, Елабуга г, МАРДЖАНИ ул, д. 32, кв. 89 | 08820764 | МЕРКУРИЙ 200 | 01.10.2027 | Елабужский район | ИПУ
Елабужский р-н, Елабуга г, СТРОИТЕЛЕЙ ул, д. 8Б, кв. 59 | 10295596 | МЕРКУРИЙ 201 | 01.10.2027 | Елабужский район | ИПУ
Елабужский р-н, Елабуга г, МОЛОДЕЖНАЯ ул, д. 2, кв. 51 | 09947358 | МЕРКУРИЙ 201 | 01.10.2027 | Елабужский район | ИПУ
Елабужский р-н, Елабуга г, НЕФТЯНИКОВ пр-кт, д. 189, кв. 12 | 09936269 | МЕРКУРИЙ 201 | 01.10.2027 | Елабужский район | ИПУ
Елабужский р-н, Елабуга г, МАРДЖАНИ ул, д. 32, кв. 70 | 74510 | ЛЕ 111,1 | 01.10.2027 | Елабужский район | ИПУ
Елабужский р-н, Елабуга г, НЕФТЯНИКОВ пр-кт, д. 20А, кв. 38 | 09947063 | МЕРКУРИЙ 201 | 01.10.2027 | Елабужский район | ИПУ
Елабужский р-н, Елабуга г, ГАБДУЛЛЫ ТУКАЯ ул, д. 40, кв. 65 | 09947316 | МЕРКУРИЙ 201 | 01.10.2027 | Елабужский район | ИПУ
Елабужский р-н, Елабуга г, МАРДЖАНИ ул, д. 32, кв. 50 | 08636377 | МЕРКУРИЙ 201 | 01.10.2027 | Елабужский район | ИПУ
Елабужский р-н, Елабуга г, НЕФТЯНИКОВ пр-кт, д. 18, кв. 20 | 10092683 | МЕРКУРИЙ 201 | 01.10.2027 | Елабужский район | ИПУ
Елабужский р-н, Елабуга г, НЕФТЯНИКОВ пр-кт, д. 29, кв. 21 | 09503425 | МЕРКУРИЙ 201 | 01.10.2027 | Елабужский район | ИПУ
Елабужский р-н, Елабуга г, СТРОИТЕЛЕЙ ул, д. 8Б, кв. 12 | 09941370 | МЕРКУРИЙ 201 | 01.10.2027 | Елабужский район | ИПУ
Елабужский р-н, Елабуга г, МАРДЖАНИ ул, д. 32, кв. 49 | 08636350 | МЕРКУРИЙ 201 | 01.10.2027 | Елабужский район | ИПУ
Елабужский р-н, Елабуга г, МОЛОДЕЖНАЯ ул, д. 17, кв. 96 | 09936143 | МЕРКУРИЙ 201 | 01.10.2027 | Елабужский район | ИПУ
Елабужский р-н, Елабуга г, НАБЕРЕЖНАЯ ул, д. 13, кв. 1 | 08902609 | МЕРКУРИЙ 201 | 01.10.2027 | Елабужский район | ИПУ
Елабужский р-н, Елабуга г, НЕФТЯНИКОВ пр-кт, д. 21, кв. 14 | 09941752 | МЕРКУРИЙ 201 | 01.10.2027 | Елабужский район | ИПУ
Елабужский р-н, Елабуга г, МОЛОДЕЖНАЯ ул, д. 13, кв. 20 | 10296747 | МЕРКУРИЙ 201 | 01.10.2027 | Елабужский район | ИПУ
Елабужский р-н, Елабуга г, ХИРУРГА НЕЧАЕВА ул, д. 10, кв. 86 | 09947361 | МЕРКУРИЙ 201 | 01.10.2027 | Елабужский район | ИПУ
Елабужский р-н, Елабуга г, МАРДЖАНИ ул, д. 32, кв. 51 | 10320185 | МЕРКУРИЙ 201 | 01.10.2027 | Елабужский район | ИПУ
Елабужский р-н, Елабуга г, ПРОЛЕТАРСКАЯ ул, д. 10, кв. 24 | 09969123 | МЕРКУРИЙ 201 | 01.10.2027 | Елабужский район | ИПУ
Елабужский р-н, Елабуга г, КАЗАНСКАЯ ул, д. 54, кв. 5 | 10106944 | МЕРКУРИЙ 201 | 01.10.2027 | Елабужский район | ИПУ
Елабужский р-н, Елабуга г, НАБЕРЕЖНАЯ ул, д. 15, кв. 2 | 0603480204053421 | СЕ 101 | 01.10.2027 | Елабужский район | ИПУ
Елабужский р-н, Елабуга г, 10 ЛЕТ ТАТАРСТАНА ул, д. 11, кв. 5 | 10095396 | МЕРКУРИЙ 201 | 01.10.2027 | Елабужский район | ИПУ
Елабужский р-н, Елабуга г, МАРДЖАНИ ул, д. 22, кв. 164 | 11779 | Барс 1.111 | 01.10.2027 | Елабужский район | ИПУ
Елабужский р-н, Елабуга г, МАРДЖАНИ ул, д. 32, кв. 55 | 10091580 | МЕРКУРИЙ 201 | 01.10.2027 | Елабужский район | ИПУ
Елабужский р-н, Елабуга г, ТУГАРОВА ул, д. 44, кв. 76 | 111713 | Барс 1.111 | 01.10.2027 | Елабужский район | ИПУ
Елабужский р-н, Елабуга г, МИРА пр-кт, д. 33, кв. 98 | 09456420 | МЕРКУРИЙ 200 | 01.10.2027 | Елабужский район | ИПУ
Елабужский р-н, Елабуга г, МИРА пр-кт, д. 49, кв. 137 | 111741 | Барс 1.111 | 01.10.2027 | Елабужский район | ИПУ
Елабужский р-н, Елабуга г, НЕФТЯНИКОВ пр-кт, д. 31, кв. 35 | 025450810 | СОЛО | 01.10.2027 | Елабужский район | ИПУ
Елабужский р-н, Елабуга г, МИРА пр-кт, д. 10, кв. 22 | 09951522 | МЕРКУРИЙ 201 | 01.10.2027 | Елабужский район | ИПУ
Елабужский р-н, Елабуга г, НЕФТЯНИКОВ пр-кт, д. 18, кв. 19 | 10106797 | МЕРКУРИЙ 201.5 | 01.10.2027 | Елабужский район | ИПУ
Елабужский р-н, Елабуга г, ПРОЛЕТАРСКАЯ ул, д. 34, кв. 175 | 10085556 | МЕРКУРИЙ 201 | 01.10.2027 | Елабужский район | ИПУ
Елабужский р-н, Елабуга г, МИРА пр-кт, д. 41, кв. 23 | 10272231 | МЕРКУРИЙ 201 | 01.10.2027 | Елабужский район | ИПУ
Елабужский р-н, Елабуга г, МАРДЖАНИ ул, д. 32, кв. 29 | 08042979 | МЕРКУРИЙ 200 | 01.10.2027 | Елабужский район | ИПУ
Елабужский р-н, Елабуга г, СТРОИТЕЛЕЙ ул, д. 4, кв. 59 | 09543707 | МЕРКУРИЙ 201 | 01.10.2027 | Елабужский район | ИПУ
Елабужский р-н, Елабуга г, НЕФТЯНИКОВ пр-кт, д. 11, кв. 78 | 09947093 | МЕРКУРИЙ 201 | 01.10.2027 | Елабужский район | ИПУ
Елабужский р-н, Елабуга г, МИРА пр-кт, д. 31, кв. 7 | 10300076 | МЕРКУРИЙ 201 | 01.10.2027 | Елабужский район | ИПУ
Елабужский р-н, Елабуга г, МАРДЖАНИ ул, д. 32, кв. 37 | 10296698 | МЕРКУРИЙ 201 | 01.10.2027 | Елабужский район | ИПУ
Елабужский р-н, Елабуга г, МАРДЖАНИ ул, д. 32, кв. 86 | 10288026 | МЕРКУРИЙ 201 | 01.10.2027 | Елабужский район | ИПУ
Елабужский р-н, Елабуга г, МАРДЖАНИ ул, д. 32, кв. 13 | 0700062 | Барс 1.111 | 01.10.2027 | Елабужский район | ИПУ
Елабужский р-н, Елабуга г, МАРДЖАНИ ул, д. 32, кв. 32 | 26400 | Лейне Электро-01 1МШ | 01.10.2027 | Елабужский район | ИПУ
Елабужский р-н, Елабуга г, ХИРУРГА НЕЧАЕВА ул, д. 16А, кв. 241 | 09647686 | МЕРКУРИЙ 200.02 | 01.10.2027 | Елабужский район | ИПУ
Елабужский р-н, Елабуга г, НЕФТЯНИКОВ пр-кт, д. 29, кв. 66 | 10106705 | МЕРКУРИЙ 201 | 01.10.2027 | Елабужский район | ИПУ
Елабужский р-н, Елабуга г, ИНТЕРНАЦИОНАЛЬНАЯ ул, д. 8, кв. 27 | 09642502 | МЕРКУРИЙ 200 | 01.10.2027 | Елабужский район | ИПУ
Елабужский р-н, Елабуга г, МОЛОДЕЖНАЯ ул, д. 22, кв. 60 | 10322270 | МЕРКУРИЙ 201 | 01.10.2027 | Елабужский район | ИПУ
Елабужский р-н, Елабуга г, ПРОЛЕТАРСКАЯ ул, д. 38, кв. 276 | 10080452 | МЕРКУРИЙ 201 | 01.10.2027 | Елабужский район | ИПУ
Елабужский р-н, Елабуга г, МИРА пр-кт, д. 1, кв. 55 | 31670 | Лейне Электро-01 1МШ | 01.10.2027 | Елабужский район | ИПУ
Елабужский р-н, Елабуга г, КАЗАНСКАЯ ул, д. 13, кв. 27 | 092014 | Барс 1.111 | 01.10.2027 | Елабужский район | ИПУ
Менделеевский р-н, Менделеевск г, УШКОВЫХ ул, д. 6, кв. 48 | 08843802 | Меркурий 200 | 01.11.2027 | Менделеевский район | ИПУ
Менделеевский р-н, Менделеевск г, БУРМИСТРОВА ул, д. 7, кв. 33/3 | 007791037047924 | СЕ 101 R5 145 | 01.11.2027 | Менделеевский район | ИПУ
Агрызский р-н, Агрыз г, КАЛИНИНА ул, д. 26А, кв. 5 | 08817243 | Меркурий 200 | 01.11.2027 | Агрызский район | ИПУ
Агрызский р-н, Агрыз г, ГОГОЛЯ ул, д. 1, кв. 48 | 10049621 | Меркурий 201 | 01.11.2027 | Агрызский район | ИПУ
Кукморский р-н, КУКМОР Г, Вахитова ул, д. 18, кв. 40 | 10092859 | Меркурий 201 | 01.11.2027 | Кукморский район | ИПУ
Кукморский р-н, КУКМОР Г, Маяковского ул, д. 15, кв. 8 | 09200184 | Меркурий 201 | 01.11.2027 | Кукморский район | ИПУ
Кукморский р-н, КУКМОР Г, Г.ТУКАЯ ПЕР, д. 18, кв. 4 | 08822811 | Меркурий 200 | 01.11.2027 | Кукморский район | ИПУ
Елабужский р-н, Елабуга г, ХИРУРГА НЕЧАЕВА ул, д. 15, кв. 2 | 08776458 | МЕРКУРИЙ 200 | 01.11.2027 | Елабужский район | ИПУ
Елабужский р-н, Елабуга г, ТАЗИ ГИЗЗАТА ул, д. 22, кв. 4 | 08327598 | МЕРКУРИЙ 201.5 | 01.11.2027 | Елабужский район | ИПУ
Елабужский р-н, Елабуга г, БОЛГАР ул, д. 2, кв. 87 | 126711090061 | ЦЭ6807П | 01.11.2027 | Елабужский район | ИПУ
Мамадышский р-н, СОВХОЗА МАМАДЫШСКИЙ П, ШКОЛЬНАЯ ул, д. 18, кв. 11 | 32888167 | Меркурий 206 N | 01.12.2027 | Мамадышский район | ИПУ
Агрызский р-н, Агрыз г, КИРОВА ул, д. 6, кв. 15 | 10098685 | Меркурий 201 | 01.12.2027 | Агрызский район | ИПУ
Елабужский р-н, Елабуга г, ГАССАРА ул, д. 22, кв. 4 | 6709926 | МЕРКУРИЙ 200.02 | 01.12.2027 | Елабужский район | ИПУ
Елабужский р-н, Елабуга г, ГАССАРА ул, д. 22, кв. 27 | 6711205 | МЕРКУРИЙ 200.02 | 01.12.2027 | Елабужский район | ИПУ
Елабужский р-н, Елабуга г, ГАССАРА ул, д. 22, кв. 13 | 6709913 | МЕРКУРИЙ 200.02 | 01.12.2027 | Елабужский район | ИПУ
Елабужский р-н, Елабуга г, ГАССАРА ул, д. 22, кв. 25 | 6711214 | МЕРКУРИЙ 200.02 | 01.12.2027 | Елабужский район | ИПУ
Елабужский р-н, Елабуга г, ГАССАРА ул, д. 22, кв. 18 | 6709691 | МЕРКУРИЙ 200.02 | 01.12.2027 | Елабужский район | ИПУ
Елабужский р-н, Елабуга г, ГАССАРА ул, д. 22, кв. 22 | 6709728 | МЕРКУРИЙ 200.02 | 01.12.2027 | Елабужский район | ИПУ
Елабужский р-н, Елабуга г, ГАССАРА ул, д. 22, кв. 12 | 709719 | МЕРКУРИЙ 200.02 | 01.12.2027 | Елабужский район | ИПУ
Елабужский р-н, Елабуга г, ГАССАРА ул, д. 22, кв. 30 | 6712392 | МЕРКУРИЙ 200.02 | 01.12.2027 | Елабужский район | ИПУ
Елабужский р-н, Елабуга г, ГАССАРА ул, д. 22, кв. 28 | 6711972 | МЕРКУРИЙ 200.02 | 01.12.2027 | Елабужский район | ИПУ
Елабужский р-н, Елабуга г, ГАССАРА ул, д. 22, кв. 2 | 6709933 | МЕРКУРИЙ 200.02 | 01.12.2027 | Елабужский район | ИПУ
Елабужский р-н, Елабуга г, ГАССАРА ул, д. 22, кв. 7 | 6709663 | МЕРКУРИЙ 200.02 | 01.12.2027 | Елабужский район | ИПУ
Елабужский р-н, Елабуга г, ГАССАРА ул, д. 22, кв. 24 | 6709714 | МЕРКУРИЙ 200.02 | 01.12.2027 | Елабужский район | ИПУ
Елабужский р-н, Елабуга г, ГАССАРА ул, д. 22, кв. 8 | 6711863 | МЕРКУРИЙ 200.02 | 01.12.2027 | Елабужский район | ИПУ
Елабужский р-н, Елабуга г, ГАССАРА ул, д. 22, кв. 29 | 6711082 | МЕРКУРИЙ 200.02 | 01.12.2027 | Елабужский район | ИПУ
Елабужский р-н, Елабуга г, ГАССАРА ул, д. 22, кв. 15 | 6709713 | МЕРКУРИЙ 200.02 | 01.12.2027 | Елабужский район | ИПУ
Елабужский р-н, Елабуга г, ГАССАРА ул, д. 22, кв. 23 | 6709897 | МЕРКУРИЙ 200.02 | 01.12.2027 | Елабужский район | ИПУ
Елабужский р-н, Танайка с, ЕРМАЗОВА ул, д. 16, кв. 4 | 08020468 | СЭО-1.15 | 01.12.2027 | Елабужский район | ИПУ
Елабужский р-н, Танайка с, ЕРМАЗОВА ул, д. 7, кв. 1 | 09152732 | МЕРКУРИЙ 200.02 | 01.12.2027 | Елабужский район | ИПУ
Елабужский р-н, Бехтерево с, ГУСЕВА ул, д. 25, кв. 13 | 10013673-11 | МЕРКУРИЙ 201 | 01.12.2027 | Елабужский район | ИПУ
Елабужский р-н, Танайка с, ЕРМАЗОВА ул, д. 16, кв. 6 | 10842612 | МЕРКУРИЙ 201,5 | 01.12.2027 | Елабужский район | ИПУ
Елабужский р-н, Танайка с, ЕРМАЗОВА ул, д. 16, кв. 9 | 11212295 | МЕРКУРИЙ 200.02 | 01.12.2027 | Елабужский район | ИПУ
Кукморский р-н, КУКМОР Г, Маяковского ул, д. 13, кв. 2 | 30045 | Лейне Электро-01 1МШ | 02.02.2027 | Кукморский район | ИПУ
Менделеевский р-н, Менделеевск г, ФОМИНА ул, д. 13, кв. 6 | 07772748 | Меркурий 200 | 02.06.2027 | Менделеевский район | ИПУ
Сабинский р-н, Шемордан с, СТРОИТЕЛЕЙ УЛ, д. 11, кв. 15 | 09159447 | Меркурий 200 | 02.07.2027 | Сабинский район | ИПУ
Сабинский р-н, Шемордан с, СТРОИТЕЛЕЙ УЛ, д. 11, кв. 3 | 091551013 | Меркурий 200 | 02.07.2027 | Сабинский район | ИПУ
Сабинский р-н, Шемордан с, СТРОИТЕЛЕЙ УЛ, д. 11, кв. 14 | 08770249 | Меркурий 200 | 02.07.2027 | Сабинский район | ИПУ
Сабинский р-н, Шемордан с, СТРОИТЕЛЕЙ УЛ, д. 11, кв. 4 | 08770292 | Меркурий 200 | 02.07.2027 | Сабинский район | ИПУ
Сабинский р-н, Шемордан с, СТРОИТЕЛЕЙ УЛ, д. 11, кв. 17 | 09159363 | Меркурий 200 | 02.07.2027 | Сабинский район | ИПУ
Сабинский р-н, Шемордан с, СТРОИТЕЛЕЙ УЛ, д. 11, кв. 11 | 09159048 | Меркурий 200 | 02.07.2027 | Сабинский район | ИПУ
Сабинский р-н, Шемордан с, СТРОИТЕЛЕЙ УЛ, д. 11, кв. 8 | 09159534 | Меркурий 200 | 02.07.2027 | Сабинский район | ИПУ
Сабинский р-н, Шемордан с, СТРОИТЕЛЕЙ УЛ, д. 11, кв. 7 | 08842277 | Меркурий 200 | 02.07.2027 | Сабинский район | ИПУ
Сабинский р-н, Шемордан с, СТРОИТЕЛЕЙ УЛ, д. 11, кв. 16 | 08770269 | Меркурий 200 | 02.07.2027 | Сабинский район | ИПУ
Сабинский р-н, Шемордан с, СТРОИТЕЛЕЙ УЛ, д. 11, кв. 6 | 09159083 | Меркурий 200 | 02.07.2027 | Сабинский район | ИПУ
Сабинский р-н, Шемордан с, СТРОИТЕЛЕЙ УЛ, д. 11, кв. 2 | 08841788 | Меркурий 200 | 02.07.2027 | Сабинский район | ИПУ
Сабинский р-н, Шемордан с, СТРОИТЕЛЕЙ УЛ, д. 11, кв. 10 | 09159051 | Меркурий 200.02 | 02.07.2027 | Сабинский район | ИПУ
Сабинский р-н, Шемордан с, СТРОИТЕЛЕЙ УЛ, д. 11, кв. 18 | 08758141 | Меркурий 200 | 02.07.2027 | Сабинский район | ИПУ
Сабинский р-н, Шемордан с, СТРОИТЕЛЕЙ УЛ, д. 11, кв. 22 | 09159449 | Меркурий 200 | 02.07.2027 | Сабинский район | ИПУ
Сабинский р-н, Шемордан с, СТРОИТЕЛЕЙ УЛ, д. 11, кв. 1 | 09159413 | Меркурий 200 | 02.07.2027 | Сабинский район | ИПУ
Сабинский р-н, Шемордан с, СТРОИТЕЛЕЙ УЛ, д. 11, кв. 24 | 0916725 | Меркурий 200 | 02.07.2027 | Сабинский район | ИПУ
Сабинский р-н, Шемордан с, СТРОИТЕЛЕЙ УЛ, д. 11, кв. 20 | 09159095 | Меркурий 200 | 02.07.2027 | Сабинский район | ИПУ
Сабинский р-н, Шемордан с, СТРОИТЕЛЕЙ УЛ, д. 11, кв. 5 | 08813754 | Меркурий 200 | 02.07.2027 | Сабинский район | ИПУ
Сабинский р-н, Шемордан с, СТРОИТЕЛЕЙ УЛ, д. 11, кв. 21 | 08828365 | Меркурий 200 | 02.07.2027 | Сабинский район | ИПУ
Сабинский р-н, Шемордан с, СТРОИТЕЛЕЙ УЛ, д. 11, кв. 13 | 09159399 | Меркурий 200 | 02.07.2027 | Сабинский район | ИПУ
Сабинский р-н, Шемордан с, СТРОИТЕЛЕЙ УЛ, д. 11, кв. 19 | 08828358 | Меркурий 200 | 02.07.2027 | Сабинский район | ИПУ
Сабинский р-н, Шемордан с, СТРОИТЕЛЕЙ УЛ, д. 11, кв. 9 | 09158975 | Меркурий 200 | 02.07.2027 | Сабинский район | ИПУ
Сабинский р-н, Шемордан с, СТРОИТЕЛЕЙ УЛ, д. 11, кв. 12 | 09159607 | Меркурий 200 | 02.07.2027 | Сабинский район | ИПУ
Кукморский р-н, КУКМОР Г, Маяковского ул, д. 13, кв. 3 | 26120 | Лейне Электро-01 1МШ | 03.01.2027 | Кукморский район | ИПУ
Сабинский р-н, Шемордан с, СТРОИТЕЛЕЙ УЛ, д. 2, кв. 18 | 08064511 | Меркурий 200 | 03.03.2027 | Сабинский район | ИПУ
Сабинский р-н, Богатые Сабы пгт, СТРОИТЕЛЕЙ УЛ, д. 3, кв. 16 | 07771263 | Меркурий 200 | 03.03.2027 | Сабинский район | ИПУ
Кукморский р-н, КУКМОР Г, Нур Баяна ул, д. 41, кв. 10 | 08065364 | Меркурий 200 | 03.03.2027 | Кукморский район | ИПУ
Елабужский р-н, Елабуга г, ГОВОРОВА ул, д. 12, кв. 2 | 014042 | Барс 1.111 | 03.03.2027 | Елабужский район | ИПУ
Менделеевский р-н, Менделеевск г, ЧОЛОВСКОГО ул, д. 10, кв. 46 | 091353 | Барс 1.111 | 03.11.2027 | Менделеевский район | ИПУ
Кукморский р-н, КУКМОР Г, Нур Баяна ул, д. 2, кв. 5 | 10010737 | СЭО-1 | 03.11.2027 | Кукморский район | ИПУ
Кукморский р-н, КУКМОР Г, Нур Баяна ул, д. 35, кв. 22 | 034906 | Барс 1.113 | 04.04.2027 | Кукморский район | ИПУ
Менделеевский р-н, Менделеевск г, ХИМИКОВ ул, д. 11, кв. 18 | 101023 | Барс 1.211 | 04.05.2027 | Менделеевский район | ИПУ
Мамадышский р-н, Мамадыш г, ГОРЬКОГО ул, д. 29, кв. 88 | 101290 | Барс 1.211 | 04.05.2027 | Мамадышский район | ИПУ
Сабинский р-н, Шемордан с, Ф.КАРИМА УЛ, д. 25, кв. 20 | 101098 | Барс 1.211 | 04.05.2027 | Сабинский район | ИПУ
Менделеевский р-н, Менделеевск г, ХИМИКОВ ул, д. 2, кв. 47 | 091551 | Барс 1.111 | 05.08.2027 | Менделеевский район | ИПУ
Кукморский р-н, КУКМОР Г, Вахитова ул, д. 18, кв. 77 | 09537696 | Меркурий 201 | 05.10.2027 | Кукморский район | ИПУ
Кукморский р-н, КУКМОР Г, Ленина ул, д. 155, кв. 55 | 09957383 | Меркурий 201 | 05.10.2027 | Кукморский район | ИПУ
Кукморский р-н, КУКМОР Г, Академика Королева ул, д. 13, кв. 7 | 09951242 | Меркурий 201 | 05.10.2027 | Кукморский район | ИПУ
Менделеевский р-н, Менделеевск г, ГУНИНА ул, д. 27, кв. 5 | 07540794 | Меркурий 200 | 06.01.2027 | Менделеевский район | ИПУ
Кукморский р-н, КУКМОР Г, Гафиятуллина ул, д. 8, кв. 51 | 08337723 | Меркурий 201 | 06.04.2027 | Кукморский район | ИПУ
Кукморский р-н, КУКМОР Г, Степана Разина ул, д. 38, кв. 27 | 08500965 | Меркурий 201 | 06.05.2027 | Кукморский район | ИПУ
Кукморский р-н, КУКМОР Г, Степана Разина ул, д. 81, кв. 14 | 0074950044002065 | СЕ 102 | 06.06.2027 | Кукморский район | ИПУ
Кукморский р-н, КУКМОР Г, Нур Баяна ул, д. 37, кв. 32 | 040573 | Барс 1.113 | 06.06.2027 | Кукморский район | ИПУ
Кукморский р-н, КУКМОР Г, Гафиятуллина ул, д. 10, кв. 15 | 07740865 | Меркурий 200 | 06.06.2027 | Кукморский район | ИПУ
Тюлячи с., Ленина ул., 64 | 32339623 | Меркурий-236 ART-03 RS | 06.09.2027 | Тюлячинский район | ОДПУ
Кукморский р-н, КУКМОР Г, Нур Баяна ул, д. 8, кв. 9 | 09968103 | Меркурий 201 | 06.10.2027 | Кукморский район | ИПУ
Кукморский р-н, КУКМОР Г, Маяковского ул, д. 15, кв. 14 | 09956587 | Меркурий 201 | 06.10.2027 | Кукморский район | ИПУ
Кукморский р-н, КУКМОР Г, Вахитова ул, д. 18, кв. 11 | 10332349 | Меркурий 201 | 06.12.2027 | Кукморский район | ИПУ
Кукморский р-н, КУКМОР Г, Ленина ул, д. 155, кв. 10 | 10297739 | Меркурий 201 | 06.12.2027 | Кукморский район | ИПУ
Кукморский р-н, КУКМОР Г, Ворошилова ул, д. 23, кв. 58 | 10332135 | Меркурий 201 | 06.12.2027 | Кукморский район | ИПУ
Кукморский р-н, КУКМОР Г, Ленина ул, д. 157, кв. 47 | 10332201 | Меркурий 201 | 06.12.2027 | Кукморский район | ИПУ
Кукморский р-н, КУКМОР Г, Ворошилова ул, д. 23, кв. 55 | 10285075 | Меркурий 201 | 06.12.2027 | Кукморский район | ИПУ
Кукморский р-н, КУКМОР Г, Ленина ул, д. 157, кв. 65 | 10299135 | Меркурий 201 | 06.12.2027 | Кукморский район | ИПУ
Кукморский р-н, КУКМОР Г, Ворошилова ул, д. 23, кв. 57 | 10332134 | Меркурий 201 | 06.12.2027 | Кукморский район | ИПУ
Менделеевский р-н, Менделеевск г, ПУШКИНА ул, д. 3, кв. 89 | 031857 | Барс 1.113 | 07.02.2027 | Менделеевский район | ИПУ
Мамадышский р-н, Мамадыш г, ЛЕНИНА ул, д. 106, кв. 3 | 107164 | Барс 1.211 | 07.04.2027 | Мамадышский район | ИПУ
Менделеевский р-н, Менделеевск г, ПУШКИНА ул, д. 3, кв. 131 | 104627 | Барс 1.211 | 07.07.2027 | Менделеевский район | ИПУ
Сабинский р-н, Шемордан с, Ф.КАРИМА УЛ, д. 7, кв. 15 | 107416 | Барс 1.211 | 07.07.2027 | Сабинский район | ИПУ
Кукморский р-н, КУКМОР Г, Ленина ул, д. 54, кв. 12 | 09166273 | Меркурий 200 | 07.07.2027 | Кукморский район | ИПУ
Мамадышский р-н, Мамадыш г, КРАСНОАРМЕЙСКАЯ ул, д. 31, кв. 4 | 84517 | Лейне Электро-01 1МШ | 07.09.2027 | Мамадышский район | ИПУ
Мамадышский р-н, Мамадыш г, КРАСНОАРМЕЙСКАЯ ул, д. 31, кв. 11 | 82949 | Лейне Электро-01 1МШ | 07.09.2027 | Мамадышский район | ИПУ
Мамадышский р-н, Мамадыш г, КРАСНОАРМЕЙСКАЯ ул, д. 28, кв. 6 | 83410 | Лейне Электро-01 1МШ | 07.09.2027 | Мамадышский район | ИПУ
Мамадышский р-н, Мамадыш г, ДАВЫДОВА ул, д. 32, кв. 10 | 84731 | Лейне Электро-01 1МШ | 07.09.2027 | Мамадышский район | ИПУ
Мамадышский р-н, Мамадыш г, КРАСНОАРМЕЙСКАЯ ул, д. 28, кв. 8 | 84513 | Лейне Электро-01 1МШ | 07.09.2027 | Мамадышский район | ИПУ
Мамадышский р-н, Мамадыш г, КРАСНОАРМЕЙСКАЯ ул, д. 31, кв. 12 | 84736 | Лейне Электро-01 1МШ | 07.09.2027 | Мамадышский район | ИПУ
Мамадышский р-н, Мамадыш г, КРАСНОАРМЕЙСКАЯ ул, д. 28, кв. 1 | 84732 | Лейне Электро-01 1МШ | 07.09.2027 | Мамадышский район | ИПУ
Мамадышский р-н, Мамадыш г, КРАСНОАРМЕЙСКАЯ ул, д. 28, кв. 3 | 83396 | Лейне Электро-01 1МШ | 07.09.2027 | Мамадышский район | ИПУ
Мамадышский р-н, Мамадыш г, КРАСНОАРМЕЙСКАЯ ул, д. 28, кв. 4 | 84804 | Лейне Электро-01 1МШ | 07.09.2027 | Мамадышский район | ИПУ
Мамадышский р-н, Мамадыш г, КРАСНОАРМЕЙСКАЯ ул, д. 31, кв. 6 | 84747 | Лейне Электро-01 1МШ | 07.09.2027 | Мамадышский район | ИПУ
Мамадышский р-н, Мамадыш г, КРАСНОАРМЕЙСКАЯ ул, д. 31, кв. 7 | 85283 | Лейне Электро-01 1МШ | 07.10.2027 | Мамадышский район | ИПУ
Мамадышский р-н, Мамадыш г, КРАСНОАРМЕЙСКАЯ ул, д. 31, кв. 8 | 85256 | Лейне Электро-01 1МШ | 07.10.2027 | Мамадышский район | ИПУ
Менделеевский р-н, Менделеевск г, ФОМИНА ул, д. 15А, кв. 9 | 10331190 | Меркурий 201 | 07.12.2027 | Менделеевский район | ИПУ
Кукморский р-н, КУКМОР Г, Вахитова ул, д. 18, кв. 68 | 08946151 | Меркурий 201 | 08.08.2027 | Кукморский район | ИПУ
Кукморский р-н, КУКМОР Г, Ленина ул, д. 157, кв. 46 | 08968710 | Меркурий 201 | 08.08.2027 | Кукморский район | ИПУ
Кукморский р-н, КУКМОР Г, Нур Баяна ул, д. 37, кв. 10 | 08868352 | Меркурий 201 | 08.08.2027 | Кукморский район | ИПУ
Менделеевский р-н, Менделеевск г, ГАБДУЛЛЫ ТУКАЯ ул, д. 6, кв. 21 | 09722002 | Меркурий 201 | 08.09.2027 | Менделеевский район | ИПУ
Кукморский р-н, КУКМОР Г, Ворошилова ул, д. 23, кв. 56 | 08175735 | Меркурий 201 | 09.03.2027 | Кукморский район | ИПУ
Кукморский р-н, КУКМОР Г, Железнодорожная ул, д. 16, кв. 11 | 08316081 | Меркурий 201 | 09.04.2027 | Кукморский район | ИПУ
Сабинский р-н, Шемордан с, ФРУНЗЕ УЛ, д. 4А, кв. 11 | 04658 | Лейне Электро-01 1МШ | 10.01.2027 | Сабинский район | ИПУ
Сабинский р-н, БОЛЬШИЕ КИБЯЧИ С, СТРОИТЕЛЬНАЯ УЛ, д. 1, кв. 2 | 091919 | Барс 1.111 | 10.01.2027 | Сабинский район | ИПУ
Кукморский р-н, КУКМОР Г, Нур Баяна ул, д. 35, кв. 29 | 07498892 | Меркурий 201 | 10.01.2027 | Кукморский район | ИПУ
Кукморский р-н, КУКМОР Г, Вахитова ул, д. 18, кв. 73 | 007791020006499 | СЕ 101 | 10.01.2027 | Кукморский район | ИПУ
Кукморский р-н, КУКМОР Г, Гафиятуллина ул, д. 1З, кв. 1 | 09358098П | Меркурий 201 | 10.02.2027 | Кукморский район | ИПУ
Кукморский р-н, КУКМОР Г, Гафиятуллина ул, д. 1З, кв. 11 | 0935836311 | Меркурий 201 | 10.02.2027 | Кукморский район | ИПУ
Кукморский р-н, КУКМОР Г, Гафиятуллина ул, д. 1З, кв. 9 | 09737928М | Меркурий 201 | 10.02.2027 | Кукморский район | ИПУ
Кукморский р-н, КУКМОР Г, Гафиятуллина ул, д. 1З, кв. 7 | 0935713211 | Меркурий 201 | 10.02.2027 | Кукморский район | ИПУ
Кукморский р-н, КУКМОР Г, Гафиятуллина ул, д. 1З, кв. 12 | 09357126И | Меркурий 201 | 10.02.2027 | Кукморский район | ИПУ
Кукморский р-н, КУКМОР Г, Гафиятуллина ул, д. 1З, кв. 6 | 0973454211 | Меркурий 201 | 10.02.2027 | Кукморский район | ИПУ
Кукморский р-н, КУКМОР Г, Гафиятуллина ул, д. 1З, кв. 5 | 09393328П | Меркурий 201 | 10.02.2027 | Кукморский район | ИПУ
Кукморский р-н, КУКМОР Г, Гафиятуллина ул, д. 1З, кв. 2 | 09738006И | Меркурий 201 | 10.02.2027 | Кукморский район | ИПУ
Кукморский р-н, КУКМОР Г, Гафиятуллина ул, д. 1З, кв. 4 | 09357240И | Меркурий 201 | 10.02.2027 | Кукморский район | ИПУ
Кукморский р-н, КУКМОР Г, Гафиятуллина ул, д. 1З, кв. 10 | 09737928И | Меркурий 201 | 10.02.2027 | Кукморский район | ИПУ
Кукморский р-н, КУКМОР Г, Г.ТУКАЯ ПЕР, д. 1, кв. 8 | 08841477 | Меркурий 200 | 10.02.2027 | Кукморский район | ИПУ
Кукморский р-н, КУКМОР Г, Ленина ул, д. 155, кв. 38 | 08514260 | Меркурий 201 | 10.05.2027 | Кукморский район | ИПУ
Кукморский р-н, КУКМОР Г, Гафиятуллина ул, д. 1И, кв. 21 | 09354 | Меркурий 201 | 10.07.2027 | Кукморский район | ИПУ
Кукморский р-н, КУКМОР Г, Гафиятуллина ул, д. 1И, кв. 1 | 0819996311 | Меркурий 201 | 10.07.2027 | Кукморский район | ИПУ
Кукморский р-н, КУКМОР Г, Гафиятуллина ул, д. 1И, кв. 17 | 09354007И | Меркурий 201 | 10.07.2027 | Кукморский район | ИПУ
Кукморский р-н, КУКМОР Г, Гафиятуллина ул, д. 1И, кв. 10 | 0889646111 | Меркурий 201 | 10.07.2027 | Кукморский район | ИПУ
Кукморский р-н, КУКМОР Г, Гафиятуллина ул, д. 1И, кв. 4 | 0935444411 | Меркурий 201 | 10.07.2027 | Кукморский район | ИПУ
Кукморский р-н, КУКМОР Г, Гафиятуллина ул, д. 1И, кв. 3 | 09395545И | Меркурий 201 | 10.07.2027 | Кукморский район | ИПУ
Кукморский р-н, КУКМОР Г, Гафиятуллина ул, д. 1И, кв. 11 | 09398434Н | Меркурий 201 | 10.07.2027 | Кукморский район | ИПУ
Кукморский р-н, КУКМОР Г, Гафиятуллина ул, д. 1И, кв. 7 | 0935699411 | Меркурий 201 | 10.07.2027 | Кукморский район | ИПУ
Кукморский р-н, КУКМОР Г, Гафиятуллина ул, д. 1И, кв. 2 | 08199911 | Меркурий 201 | 10.07.2027 | Кукморский район | ИПУ
Кукморский р-н, КУКМОР Г, Гафиятуллина ул, д. 1И, кв. 13 | 09734348Н | Меркурий 201 | 10.07.2027 | Кукморский район | ИПУ
Кукморский р-н, КУКМОР Г, Гафиятуллина ул, д. 1И, кв. 18 | 09354494 | МЕРКУРИЙ 201.5 | 10.07.2027 | Кукморский район | ИПУ
Кукморский р-н, КУКМОР Г, Гафиятуллина ул, д. 1И, кв. 20 | 09354183И | Меркурий 201 | 10.07.2027 | Кукморский район | ИПУ
Кукморский р-н, КУКМОР Г, Гафиятуллина ул, д. 1И, кв. 8 | 09396083И | Меркурий 201 | 10.07.2027 | Кукморский район | ИПУ
Кукморский р-н, КУКМОР Г, Гафиятуллина ул, д. 1И, кв. 14 | 09395582И | Меркурий 201 | 10.07.2027 | Кукморский район | ИПУ
Кукморский р-н, КУКМОР Г, Гафиятуллина ул, д. 1И, кв. 9 | 0973800211 | Меркурий 201 | 10.07.2027 | Кукморский район | ИПУ
Кукморский р-н, КУКМОР Г, Гафиятуллина ул, д. 1И, кв. 16 | 09734019И | Меркурий 201 | 10.07.2027 | Кукморский район | ИПУ
Кукморский р-н, КУКМОР Г, Гафиятуллина ул, д. 1И, кв. 6 | 0923347711 | Меркурий 201 | 10.07.2027 | Кукморский район | ИПУ
Кукморский р-н, КУКМОР Г, Гафиятуллина ул, д. 1И, кв. 15 | 09356969Н | Меркурий 201 | 10.07.2027 | Кукморский район | ИПУ
Кукморский р-н, КУКМОР Г, Гафиятуллина ул, д. 1И, кв. 12 | 09390122И | Меркурий 201 | 10.07.2027 | Кукморский район | ИПУ
Кукморский р-н, КУКМОР Г, Гафиятуллина ул, д. 1И, кв. 5 | 0973456511 | Меркурий 201 | 10.07.2027 | Кукморский район | ИПУ
Кукморский р-н, КУКМОР Г, Гафиятуллина ул, д. 1И, кв. 19 | 0935702711 | Меркурий 201 | 10.07.2027 | Кукморский район | ИПУ
Менделеевский р-н, Менделеевск г, СЕВЕРНАЯ ул, д. 6, кв. 39 | 08144190 | Меркурий 201 | 11.03.2027 | Менделеевский район | ИПУ
Менделеевский р-н, Менделеевск г, ГУНИНА ул, д. 21, кв. 12 | 08140864 | Меркурий 201 | 11.03.2027 | Менделеевский район | ИПУ
Менделеевский р-н, Менделеевск г, ГАБДУЛЛЫ ТУКАЯ ул, д. 3, кв. 137 | 010388 | Барс 1.111 | 11.03.2027 | Менделеевский район | ИПУ
Менделеевский р-н, Менделеевск г, БУРМИСТРОВА ул, д. 2, кв. 20 | 898566 | СОЭ-55 | 11.04.2027 | Менделеевский район | ИПУ
Кукморский р-н, КУКМОР Г, Маяковского ул, д. 5, кв. 2 | 08295804 | Меркурий 201 | 11.04.2027 | Кукморский район | ИПУ
Кукморский р-н, КУКМОР Г, Ворошилова ул, д. 20, кв. 39 | 08316193 | Меркурий 201 | 11.04.2027 | Кукморский район | ИПУ
Кукморский р-н, КУКМОР Г, Ворошилова ул, д. 23, кв. 64 | 08306847 | Меркурий 201 | 11.04.2027 | Кукморский район | ИПУ
Мамадышский р-н, Мамадыш г, КОММУНИСТИЧЕСКАЯ ул, д. 1, кв. 7 | 007011044000459 | СЕ 102 | 11.05.2027 | Мамадышский район | ИПУ
Мамадышский р-н, Мамадыш г, СТРОИТЕЛЕЙ ул, д. 1, кв. 22 | 007011044000483 | СЕ 102 | 11.05.2027 | Мамадышский район | ИПУ
Менделеевский р-н, Менделеевск г, ПУШКИНА ул, д. 3, кв. 67 | 31700 | ЛЕ 111,1 | 12.01.2027 | Менделеевский район | ИПУ
Менделеевский р-н, Менделеевск г, ЧОЛОВСКОГО ул, д. 3, кв. 12 | 08144396 | Меркурий 201 | 12.03.2027 | Менделеевский район | ИПУ
Менделеевский р-н, Менделеевск г, ХИМИКОВ ул, д. 8, кв. 76 | 07854560 | Меркурий 201 | 12.03.2027 | Менделеевский район | ИПУ
Менделеевский р-н, Менделеевск г, БУРМИСТРОВА ул, д. 9, кв. 22 | 08144422 | Меркурий 201 | 12.03.2027 | Менделеевский район | ИПУ
Менделеевский р-н, Менделеевск г, ГУНИНА ул, д. 21, кв. 25 | 08177113 | Меркурий 201 | 12.03.2027 | Менделеевский район | ИПУ
Кукморский р-н, КУКМОР Г, Ленина ул, д. 71, кв. 25 | 007011042003553 | СЕ 102 | 12.03.2027 | Кукморский район | ИПУ
Кукморский р-н, КУКМОР Г, ПУГАЧЕВА УЛ, д. 12, кв. 3 | 09196475 | Меркурий 206 RN | 12.12.2027 | Кукморский район | ИПУ
Кукморский р-н, КУКМОР Г, Нур Баяна ул, д. 37, кв. 35 | 07497267 | Меркурий 201 | 13.01.2027 | Кукморский район | ИПУ
Кукморский р-н, КУКМОР Г, Ворошилова ул, д. 17, кв. 8 | 07495756 | Меркурий 201 | 13.01.2027 | Кукморский район | ИПУ
Кукморский р-н, КУКМОР Г, Нур Баяна ул, д. 42, кв. 64 | 09196479 | Меркурий 206 RN | 13.12.2027 | Кукморский район | ИПУ
Кукморский р-н, КУКМОР Г, Нур Баяна ул, д. 35, кв. 46 | 007791038041089 | СЕ 101 | 14.01.2027 | Кукморский район | ИПУ
Кукморский р-н, НЫРТИНСКОГО СОВХОЗА П, Школьная ул, д. 5, кв. | 007789039009301 | СЕ 101 | 14.01.2027 | Кукморский район | ИПУ
Кукморский р-н, КУКМОР Г, Железнодорожная ул, д. 2, кв. 7 | 08806982 | Меркурий 200 | 14.06.2027 | Кукморский район | ИПУ
Сабинский р-н, Богатые Сабы пгт, З.ЮСУПОВА УЛ, д. 13А, кв. 14 ком. 1 | 07858040 | Меркурий 201 | 15.01.2027 | Сабинский район | ИПУ
Кукморский р-н, КУКМОР Г, Маяковского ул, д. 7, кв. 3 | 08133366 | Меркурий 201 | 15.01.2027 | Кукморский район | ИПУ
Менделеевский р-н, Менделеевск г, ПУШКИНА ул, д. 5, кв. 2 | 030623 | Барс 1.111 | 15.03.2027 | Менделеевский район | ИПУ
Менделеевский р-н, Менделеевск г, БУРМИСТРОВА ул, д. 4, кв. 28 | 030386 | Барс 1.111 | 15.03.2027 | Менделеевский район | ИПУ
Кукморский р-н, КУКМОР Г, Ворошилова ул, д. 14, кв. 13 | 08971055 | Меркурий 201 | 15.04.2027 | Кукморский район | ИПУ
Кукморский р-н, КУКМОР Г, Железнодорожная ул, д. 22, кв. 1 | 040141 | Барс 1.113 | 15.04.2027 | Кукморский район | ИПУ
Кукморский р-н, КУКМОР Г, Академика Королева ул, д. 9, кв. 30 | 09583154 | Меркурий 201 | 15.06.2027 | Кукморский район | ИПУ
Кукморский р-н, КУКМОР Г, Железнодорожная ул, д. 19, кв. 25 | 09968930 | Меркурий 201 | 15.09.2027 | Кукморский район | ИПУ
Кукморский р-н, КУКМОР Г, Гафиятуллина ул, д. 8, кв. 42 | 09967894 | Меркурий 201 | 15.10.2027 | Кукморский район | ИПУ
Тюлячинский р-н, ТЮЛЯЧИ С, КООПЕРАТИВНАЯ-1 ул, д. 5А, кв. 16 | 111898 | Барс 1.111 | 15.12.2027 | Тюлячинский район | ИПУ
Менделеевский р-н, Менделеевск г, СЕВЕРНАЯ ул, д. 2, кв. 23 | 33506 | ЛЕ 221 | 16.01.2027 | Менделеевский район | ИПУ
Менделеевский р-н, Менделеевск г, УШКОВЫХ ул, д. 4, кв. 18 | 31164 | ЛЕ 221 | 16.01.2027 | Менделеевский район | ИПУ
Менделеевский р-н, Менделеевск г, ФОМИНА ул, д. 24, кв. 55 | 33414 | ЛЕ 221 | 16.01.2027 | Менделеевский район | ИПУ
Менделеевский р-н, Менделеевск г, ХИМИКОВ ул, д. 5, кв. 39 | 31152 | ЛЕ 221 | 16.01.2027 | Менделеевский район | ИПУ
Сабинский р-н, Шемордан с, Ф.КАРИМА УЛ, д. 21, кв. 6 | 31359 | Лейне Электро-01 1МШ | 16.01.2027 | Сабинский район | ИПУ
Сабинский р-н, Шемордан с, Ф.КАРИМА УЛ, д. 17, кв. 18 | 33294 | Лейне Электро-01 1МШ | 16.01.2027 | Сабинский район | ИПУ
Сабинский р-н, Богатые Сабы пгт, СТРОИТЕЛЕЙ УЛ, д. 3, кв. 11 | 31473 | Лейне Электро-01 1МШ | 16.01.2027 | Сабинский район | ИПУ
Менделеевский р-н, Менделеевск г, ПРОФСОЮЗНАЯ ул, д. 4, кв. 15 | 035354 | СО-И449 М1-2 | 16.02.2027 | Менделеевский район | ИПУ
Кукморский р-н, КУКМОР Г, Железнодорожная ул, д. 19, кв. 36 | 07823068 | Меркурий 201 | 16.02.2027 | Кукморский район | ИПУ
Кукморский р-н, КУКМОР Г, Тинчурина ул, д. 18, кв. 17 | 10281537 | Меркурий 201 | 16.02.2027 | Кукморский район | ИПУ
Кукморский р-н, КУКМОР Г, Академика Королева ул, д. 1, кв. 26 | 007495044003307 | СЕ 102 | 16.05.2027 | Кукморский район | ИПУ
Кукморский р-н, КУКМОР Г, Ленина ул, д. 157, кв. 43 | 007789039050111 | СЕ 101 | 17.01.2027 | Кукморский район | ИПУ
Мамадышский р-н, Мамадыш г, СТРОИТЕЛЕЙ ул, д. 12, кв. 30 | 007011044000495 | СЕ 102 | 17.05.2027 | Мамадышский район | ИПУ
Кукморский р-н, КУКМОР Г, Нур Баяна ул, д. 39, кв. 27 | 08886886 | Меркурий 201 | 17.06.2027 | Кукморский район | ИПУ
Сабинский р-н, Шемордан с, ЖЕЛЕЗНОДОРОЖНАЯ УЛ, д. 14, кв. 17 | 09635250 | Меркурий 200 | 17.11.2027 | Сабинский район | ИПУ
Менделеевский р-н, Менделеевск г, БУРМИСТРОВА ул, д. 19, кв. 40 | 021840 | Барс 1.111 | 18.02.2027 | Менделеевский район | ИПУ
Сабинский р-н, Шемордан с, СТРОИТЕЛЕЙ УЛ, д. 2, кв. 24 | 08815923 | Меркурий 200 | 18.06.2027 | Сабинский район | ИПУ
Сабинский р-н, Шемордан с, Ф.КАРИМА УЛ, д. 9, кв. 9 | 08815673 | Меркурий 200 | 18.06.2027 | Сабинский район | ИПУ
Кукморский р-н, КУКМОР Г, Железнодорожная ул, д. 22, кв. 29 | 07482938 | Меркурий 201 | 19.01.2027 | Кукморский район | ИПУ
Менделеевский р-н, Менделеевск г, ЧОЛОВСКОГО ул, д. 4, кв. 33 | 034567111 | Соло | 19.04.2027 | Менделеевский район | ИПУ
Кукморский р-н, КУКМОР Г, Гафиятуллина ул, д. 1К, кв. 12 | 08895883 | Меркурий 201 | 19.07.2027 | Кукморский район | ИПУ
Кукморский р-н, КУКМОР Г, Гафиятуллина ул, д. 1К, кв. 9 | 08895887 | Меркурий 201 | 19.07.2027 | Кукморский район | ИПУ
Кукморский р-н, КУКМОР Г, Гафиятуллина ул, д. 1К, кв. 2 | 089412270 | Меркурий 201 | 19.07.2027 | Кукморский район | ИПУ
Кукморский р-н, КУКМОР Г, Гафиятуллина ул, д. 1К, кв. 13 | 08895769 | Меркурий 201 | 19.07.2027 | Кукморский район | ИПУ
Кукморский р-н, КУКМОР Г, Гафиятуллина ул, д. 1К, кв. 14 | 08977188 | Меркурий 201 | 19.07.2027 | Кукморский район | ИПУ
Кукморский р-н, КУКМОР Г, Гафиятуллина ул, д. 1К, кв. 16 | 08884358 | Меркурий 201 | 19.07.2027 | Кукморский район | ИПУ
Кукморский р-н, КУКМОР Г, Гафиятуллина ул, д. 1К, кв. 17 | 08895967 | Меркурий 201 | 19.07.2027 | Кукморский район | ИПУ
Кукморский р-н, КУКМОР Г, Гафиятуллина ул, д. 1К, кв. 6 | 08895941 | Меркурий 201 | 19.07.2027 | Кукморский район | ИПУ
Кукморский р-н, КУКМОР Г, Гафиятуллина ул, д. 1К, кв. 7 | 08895723 | Меркурий 201 | 19.07.2027 | Кукморский район | ИПУ
Кукморский р-н, КУКМОР Г, Гафиятуллина ул, д. 1К, кв. 15 | 08895902 | Меркурий 201 | 19.07.2027 | Кукморский район | ИПУ
Кукморский р-н, КУКМОР Г, Гафиятуллина ул, д. 1К, кв. 4 | 08880276 | Меркурий 201 | 19.07.2027 | Кукморский район | ИПУ
Кукморский р-н, КУКМОР Г, Гафиятуллина ул, д. 1К, кв. 10 | 08880246 | Меркурий 201 | 19.07.2027 | Кукморский район | ИПУ
Кукморский р-н, КУКМОР Г, Гафиятуллина ул, д. 1К, кв. 8 | 08895695 | Меркурий 201 | 19.07.2027 | Кукморский район | ИПУ
Кукморский р-н, КУКМОР Г, Гафиятуллина ул, д. 1К, кв. 1 | 08895841 | Меркурий 201 | 19.07.2027 | Кукморский район | ИПУ
Кукморский р-н, КУКМОР Г, Гафиятуллина ул, д. 1К, кв. 5 | 08880272 | Меркурий 201 | 19.07.2027 | Кукморский район | ИПУ
Кукморский р-н, КУКМОР Г, Гафиятуллина ул, д. 1К, кв. 3 | 08896056 | Меркурий 201 | 19.07.2027 | Кукморский район | ИПУ
Кукморский р-н, КУКМОР Г, Гафиятуллина ул, д. 1К, кв. 18 | 08941212 | Меркурий 201 | 19.07.2027 | Кукморский район | ИПУ
Сабинский р-н, Шемордан с, МОЛОДЕЖНАЯ УЛ, д. 13, кв. 27 | 09190092 | Меркурий 206 RN | 19.10.2027 | Сабинский район | ИПУ
Кукморский р-н, КУКМОР Г, Нур Баяна ул, д. 37, кв. 57 | 112392202 | ЦЭ6803В | 19.12.2027 | Кукморский район | ИПУ
Кукморский р-н, КУКМОР Г, Тинчурина ул, д. 15, кв. 3 | 007789018055300 | СЕ 101 | 20.01.2027 | Кукморский район | ИПУ
Сабинский р-н, Шемордан с, ФРУНЗЕ УЛ, д. 3А, кв. 23 | 08374161 | Меркурий 201 | 20.04.2027 | Сабинский район | ИПУ
Агрызский р-н, Агрыз г, ЗАВОДСКАЯ ул, д. 51, кв. 12 | 08373430 | Меркурий 201 | 20.05.2027 | Агрызский район | ИПУ
Мамадышский р-н, Мамадыш г, ДАВЫДОВА ул, д. 42, кв. 38 | 09170462 | Меркурий 200.02 | 20.07.2027 | Мамадышский район | ИПУ
Менделеевский р-н, Менделеевск г, ПУШКИНА ул, д. 3, кв. 93 | 49844 | Лейне Электро-01 1МШ | 20.09.2027 | Менделеевский район | ИПУ
Менделеевский р-н, Менделеевск г, БУРМИСТРОВА ул, д. 6, кв. 69 | 010376 | Барс 1.111 | 21.01.2027 | Менделеевский район | ИПУ
Менделеевский р-н, Менделеевск г, ХИМИКОВ ул, д. 11, кв. 226 | 34188 | Лейне Электро-01 1МШ | 21.01.2027 | Менделеевский район | ИПУ
Менделеевский р-н, Менделеевск г, ЮБИЛЕЙНАЯ ул, д. 9, кв. 12 | 013022 | Барс 1.111 | 21.01.2027 | Менделеевский район | ИПУ
Менделеевский р-н, Менделеевск г, ХИМИКОВ ул, д. 8, кв. 137 | 021957 | Барс 1.111 | 21.02.2027 | Менделеевский район | ИПУ
Менделеевский р-н, Менделеевск г, БУРМИСТРОВА ул, д. 2, кв. 65 | 08190836 | Меркурий 201 | 21.04.2027 | Менделеевский район | ИПУ
Менделеевский р-н, Менделеевск г, ФОМИНА ул, д. 21, кв. 74 | 08190839 | Меркурий 201 | 21.04.2027 | Менделеевский район | ИПУ
Агрызский р-н, Агрыз г, ЗАВОДСКАЯ ул, д. 47А, кв. 15 | 08318273 | Меркурий 201 | 21.04.2027 | Агрызский район | ИПУ
Мамадышский р-н, Мамадыш г, ГОРЬКОГО ул, д. 29, кв. 51 | 08951302 | Меркурий 201 | 21.06.2027 | Мамадышский район | ИПУ
Мамадышский р-н, Мамадыш г, ГАБДУЛЛЫ ТУКАЯ ул, д. 6, кв. 19 | 106508 | Барс 1.211 | 21.09.2027 | Мамадышский район | ИПУ
Кукморский р-н, КУКМОР Г, Степана Разина ул, д. 85, кв. 19 | 08972739 | Меркурий 201 | 21.10.2027 | Кукморский район | ИПУ
Менделеевский р-н, Менделеевск г, СЕВЕРНАЯ ул, д. 6, кв. 29 | 104284 | Барс 1.211 | 21.11.2027 | Менделеевский район | ИПУ
Менделеевский р-н, Менделеевск г, МЕНДЕЛЕЕВА ул, д. 2, кв. 56 | 979507 | СОЭ-52 | 21.11.2027 | Менделеевский район | ИПУ
Кукморский р-н, КУКМОР Г, Ленина ул, д. 157, кв. 19 | 09586918 | Меркурий 201 | 21.11.2027 | Кукморский район | ИПУ
Кукморский р-н, КУКМОР Г, Гафиятуллина ул, д. 8, кв. 50 | 09166199 | Меркурий 200 | 22.07.2027 | Кукморский район | ИПУ
Сабинский р-н, ЛЕСХОЗ П, ДЕТСАДОВСКАЯ УЛ, д. 27, кв. 5 | 08049895 | Меркурий 202.5 | 23.03.2027 | Сабинский район | ИПУ
Сабинский р-н, Шемордан с, ФРУНЗЕ УЛ, д. 3А, кв. 11 | 48006 | Лейне Электро-01 1МШ | 23.03.2027 | Сабинский район | ИПУ
Кукморский р-н, КУКМОР Г, Железнодорожная ул, д. 19, кв. 32 | 08748290 | Меркурий 200 | 23.05.2027 | Кукморский район | ИПУ
Кукморский р-н, КУКМОР Г, Нур Баяна ул, д. 48, кв. 6 | 09166809 | Меркурий 200 | 23.07.2027 | Кукморский район | ИПУ
Кукморский р-н, КУКМОР Г, Нур Баяна ул, д. 36, кв. 14 | 09572445 | Меркурий 201 | 23.09.2027 | Кукморский район | ИПУ
Менделеевский р-н, Менделеевск г, ПУШКИНА ул, д. 3, кв. 30 | 013499 | Барс 1.111 | 24.01.2027 | Менделеевский район | ИПУ
Мамадышский р-н, Мамадыш г, ГОРЬКОГО ул, д. 156, кв. 9 | 007011042012906 | СЕ 102 | 24.03.2027 | Мамадышский район | ИПУ
Кукморский р-н, КУКМОР Г, Нур Баяна ул, д. 41, кв. 7 | 08974534 | Меркурий 201 | 24.06.2027 | Кукморский район | ИПУ
Кукморский р-н, КУКМОР Г, Степана Разина ул, д. 38, кв. 40 | 08968476 | Меркурий 201 | 24.06.2027 | Кукморский район | ИПУ
Мамадышский р-н, Мамадыш г, ГАБДУЛЛЫ ТУКАЯ ул, д. 6, кв. 14 | 089587 | Барс 1.211 | 24.07.2027 | Мамадышский район | ИПУ
Менделеевский р-н, Менделеевск г, ЧОЛОВСКОГО ул, д. 1, кв. 23 | 101739 | Барс 1.111 | 24.10.2027 | Менделеевский район | ИПУ
Сабинский р-н, Шемордан с, ФРУНЗЕ УЛ, д. 1А, кв. 28 | 102548734 | Меркурий 201.5 | 24.11.2027 | Сабинский район | ИПУ
Менделеевский р-н, Менделеевск г, ГУНИНА ул, д. 21, кв. 22 | 032754 | Барс 1.111 | 25.03.2027 | Менделеевский район | ИПУ
Менделеевский р-н, МУНАЙКА Д, СТРОИТЕЛЕЙ ул, д. 1, кв. 12 | 032745 | Барс 1.111 | 25.03.2027 | Менделеевский район | ИПУ
Менделеевский р-н, Менделеевск г, ХИМИКОВ ул, д. 2, кв. 218 | 07523233 | Меркурий 201 | 25.04.2027 | Менделеевский район | ИПУ
Кукморский р-н, КУКМОР Г, Нур Баяна ул, д. 37, кв. 14 | 08751027 | Меркурий 200 | 25.05.2027 | Кукморский район | ИПУ
Кукморский р-н, КУКМОР Г, Ленина ул, д. 155, кв. 4 | 03200172 | Меркурий 201 | 25.07.2027 | Кукморский район | ИПУ
Кукморский р-н, КУКМОР Г, Степана Разина ул, д. 81, кв. 5 | 08935362 | Меркурий 201 | 25.07.2027 | Кукморский район | ИПУ
Кукморский р-н, КУКМОР Г, Ворошилова ул, д. 21, кв. 77 | 09227127 | Меркурий 201 | 25.07.2027 | Кукморский район | ИПУ
Сабинский р-н, Шемордан с, ЖЕЛЕЗНОДОРОЖНАЯ УЛ, д. 14, кв. 1 | 09629843 | Меркурий 200 | 25.11.2027 | Сабинский район | ИПУ
Кукморский р-н, КУКМОР Г, Нур Баяна ул, д. 39, кв. 12 | 07472581 | Меркурий 201 | 26.01.2027 | Кукморский район | ИПУ
Кукморский р-н, КУКМОР Г, Рабочий переулок ул, д. 2, кв. 7 | 07519040 | Меркурий 201 | 26.04.2027 | Кукморский район | ИПУ
Мамадышский р-н, Мамадыш г, ЛЕНИНА ул, д. 74, кв. 14 | 040133 | Барс 1.113 | 26.05.2027 | Мамадышский район | ИПУ
Мамадышский р-н, СОВХОЗА МАМАДЫШСКИЙ П, МИРА ул, д. 11, кв. 6 | 040152 | Барс 1.113 | 26.05.2027 | Мамадышский район | ИПУ
Мамадышский р-н, СОВХОЗА МАМАДЫШСКИЙ П, МИРА ул, д. 11, кв. 16 | 100095 | Барс 1.211 | 26.05.2027 | Мамадышский район | ИПУ
Кукморский р-н, КУКМОР Г, Маяковского ул, д. 9, кв. 15 | 08885257 | Меркурий 201 | 26.06.2027 | Кукморский район | ИПУ
Сабинский р-н, Шемордан с, Ф.КАРИМА УЛ, д. 9, кв. 10 | 09155809 | Меркурий 200.02 | 26.07.2027 | Сабинский район | ИПУ
Елабужский р-н, Елабуга г, МАРДЖАНИ ул, д. 7, кв. 32 | 04897 | Лейне Электро-01 1МШ | 27.04.2027 | Елабужский район | ИПУ
Менделеевский р-н, Менделеевск г, ГАБДУЛЛЫ ТУКАЯ ул, д. 12, кв. 90 | 08757397 | Меркурий 200 | 27.07.2027 | Менделеевский район | ИПУ
Мамадышский р-н, Мамадыш г, ДАВЫДОВА ул, д. 86, кв. 9 | 09200742 | Меркурий 201 | 27.07.2027 | Мамадышский район | ИПУ
Сабинский р-н, Богатые Сабы пгт, ПИОНЕРСКАЯ ПЕР, д. 15, кв. 12 | 08846449 | Меркурий 200 | 27.09.2027 | Сабинский район | ИПУ
Кукморский р-н, КУКМОР Г, Гафиятуллина ул, д. 8, кв. 28 | 08846416 | Меркурий 206 RN | 27.09.2027 | Кукморский район | ИПУ
Кукморский р-н, КУКМОР Г, Нур Баяна ул, д. 37, кв. 25 | 08846412 | Меркурий 206 RN | 27.09.2027 | Кукморский район | ИПУ
Кукморский р-н, КУКМОР Г, Планетарная ул, д. 30, кв. 19 | 08846411 | Меркурий 206 RN | 27.09.2027 | Кукморский район | ИПУ
Кукморский р-н, КУКМОР Г, Нур Баяна ул, д. 39А, кв. 20 | 09629842 | Меркурий 200 | 27.09.2027 | Кукморский район | ИПУ
Елабужский р-н, Елабуга г, МИРА пр-кт, д. 26, кв. 113 | 08583703 | МЕРКУРИЙ 201.5 | 27.12.2027 | Елабужский район | ИПУ
Елабужский р-н, Елабуга г, МИРА пр-кт, д. 26, кв. 12 | 54385 | ЛЕ 111,1 | 27.12.2027 | Елабужский район | ИПУ
Елабужский р-н, Елабуга г, МИРА пр-кт, д. 24А, кв. 38 | 53965 | Лейне Электро-01 1МШ | 27.12.2027 | Елабужский район | ИПУ
Елабужский р-н, Елабуга г, МИРА пр-кт, д. 26, кв. 230 | 08985655 | МЕРКУРИЙ 201.5 | 27.12.2027 | Елабужский район | ИПУ
Елабужский р-н, Елабуга г, ТАЗИ ГИЗЗАТА ул, д. 16/73, кв. 151 | 07769878 | МЕРКУРИЙ 200 | 27.12.2027 | Елабужский район | ИПУ
Елабужский р-н, Елабуга г, МИРА пр-кт, д. 26, кв. 176 | 10290941 | МЕРКУРИЙ 201 | 27.12.2027 | Елабужский район | ИПУ
Елабужский р-н, Елабуга г, ТАЗИ ГИЗЗАТА ул, д. 16/73, кв. 143 | 111580 | Барс 1.111 | 27.12.2027 | Елабужский район | ИПУ
Мамадышский р-н, Мамадыш г, ДОМОЛАЗОВА ул, д. 59/23, кв. 13 | 033721 | СЕ 101 R5 145 | 28.03.2027 | Мамадышский район | ИПУ
Менделеевский р-н, Менделеевск г, ГАБДУЛЛЫ ТУКАЯ ул, д. 4, кв. 159 | 54043 | ЛЕ 111,1 | 28.04.2027 | Менделеевский район | ИПУ
Мамадышский р-н, Мамадыш г, ДАВЫДОВА ул, д. 160, кв. 39 | 107829 | Барс 1.211 | 28.09.2027 | Мамадышский район | ИПУ
Мамадышский р-н, Мамадыш г, ГОРЬКОГО ул, д. 29, кв. 89 | 101829 | Барс 1.211 | 28.09.2027 | Мамадышский район | ИПУ
Мамадышский р-н, Мамадыш г, ЛЕНИНА ул, д. 75Г, кв. 13 | 101907 | Барс 1.211 | 28.09.2027 | Мамадышский район | ИПУ
Елабужский р-н, Елабуга г, ЗЕМЛЯНУХИНА ул, д. 7А, кв. 20 | 65600 | Лейне Электро-01 1МШ | 28.12.2027 | Елабужский район | ИПУ
Елабужский р-н, Елабуга г, ТАЗИ ГИЗЗАТА ул, д. 30, кв. 67 | 0727670604672 | ЦЭ6807П | 28.12.2027 | Елабужский район | ИПУ
Елабужский р-н, Елабуга г, ТАЗИ ГИЗЗАТА ул, д. 28, кв. 117 | 74504 | ЛЕ 111,1 | 28.12.2027 | Елабужский район | ИПУ
Елабужский р-н, Елабуга г, ТАЗИ ГИЗЗАТА ул, д. 28, кв. 99 | 10320189 | МЕРКУРИЙ 201.5 | 28.12.2027 | Елабужский район | ИПУ
Елабужский р-н, Елабуга г, ТАЗИ ГИЗЗАТА ул, д. 30, кв. 110 | 07524638 | МЕРКУРИЙ 201.5 | 28.12.2027 | Елабужский район | ИПУ
Менделеевский р-н, Менделеевск г, ГАБДУЛЛЫ ТУКАЯ ул, д. 12, кв. 15 | 08724138 11 | Меркурий 200.02 | 29.07.2027 | Менделеевский район | ИПУ
Менделеевский р-н, Менделеевск г, ГАБДУЛЛЫ ТУКАЯ ул, д. 12, кв. 30 | 08745026 11 | Меркурий 201 | 29.07.2027 | Менделеевский район | ИПУ
Менделеевский р-н, Менделеевск г, ГАБДУЛЛЫ ТУКАЯ ул, д. 12, кв. 8 | .08736316 11 | Меркурий 200.02 | 29.07.2027 | Менделеевский район | ИПУ
Менделеевский р-н, Менделеевск г, ГАБДУЛЛЫ ТУКАЯ ул, д. 12, кв. 28 | .08744967 11 | Меркурий 200.02 | 29.07.2027 | Менделеевский район | ИПУ
Менделеевский р-н, Менделеевск г, ГАБДУЛЛЫ ТУКАЯ ул, д. 12, кв. 27 | 8724232 | Меркурий 200.02 | 29.07.2027 | Менделеевский район | ИПУ
Менделеевский р-н, Менделеевск г, ГАБДУЛЛЫ ТУКАЯ ул, д. 12, кв. 29 | 08744964 11 | Меркурий 200.02 | 29.07.2027 | Менделеевский район | ИПУ
Менделеевский р-н, Менделеевск г, ГАБДУЛЛЫ ТУКАЯ ул, д. 12, кв. 24 | .08741732 11 | Меркурий 200.02 | 29.07.2027 | Менделеевский район | ИПУ
Менделеевский р-н, Менделеевск г, ГАБДУЛЛЫ ТУКАЯ ул, д. 12, кв. 157 | .08864069 11 | Меркурий 200.02 | 29.07.2027 | Менделеевский район | ИПУ
Менделеевский р-н, Менделеевск г, ГАБДУЛЛЫ ТУКАЯ ул, д. 12, кв. 1 | 08736176 11 | Меркурий 200.02 | 29.07.2027 | Менделеевский район | ИПУ
Менделеевский р-н, Менделеевск г, ГАБДУЛЛЫ ТУКАЯ ул, д. 12, кв. 6 | .08736105 11 | Меркурий 200 | 29.07.2027 | Менделеевский район | ИПУ
Менделеевский р-н, Менделеевск г, ГАБДУЛЛЫ ТУКАЯ ул, д. 12, кв. 11 | 08770668 11 | Меркурий 200.02 | 29.07.2027 | Менделеевский район | ИПУ
Менделеевский р-н, Менделеевск г, ГАБДУЛЛЫ ТУКАЯ ул, д. 12, кв. 122 | 08769461 11 | Меркурий 200.02 | 29.07.2027 | Менделеевский район | ИПУ
Менделеевский р-н, Менделеевск г, ГАБДУЛЛЫ ТУКАЯ ул, д. 12, кв. 31 | 8746311 | Меркурий 200.02 | 29.07.2027 | Менделеевский район | ИПУ
Менделеевский р-н, Менделеевск г, ГАБДУЛЛЫ ТУКАЯ ул, д. 12, кв. 191 | 09147433 11 | Меркурий 200.02 | 29.07.2027 | Менделеевский район | ИПУ
Менделеевский р-н, Менделеевск г, ГАБДУЛЛЫ ТУКАЯ ул, д. 12, кв. 2 | .08735337 11 | Меркурий 200.02 | 29.07.2027 | Менделеевский район | ИПУ
Менделеевский р-н, Менделеевск г, ГАБДУЛЛЫ ТУКАЯ ул, д. 12, кв. 74 | 08760052 11 | Меркурий | 29.07.2027 | Менделеевский район | ИПУ
Менделеевский р-н, Менделеевск г, ГАБДУЛЛЫ ТУКАЯ ул, д. 12, кв. 275 | 09150819 | Меркурий 200.02 | 29.07.2027 | Менделеевский район | ИПУ
Менделеевский р-н, Менделеевск г, ТАТАРСТАНА ул, д. 13, кв. 18 | 24830701-15 | Меркурий 201.2 | 29.07.2027 | Менделеевский район | ИПУ
Менделеевский р-н, Менделеевск г, ГАБДУЛЛЫ ТУКАЯ ул, д. 12, кв. 25 | .08745052 11 | Меркурий 200.02 | 29.07.2027 | Менделеевский район | ИПУ
Менделеевский р-н, Менделеевск г, ГАБДУЛЛЫ ТУКАЯ ул, д. 12, кв. 16 | .08736093 11 | Меркурий 200.02 | 29.07.2027 | Менделеевский район | ИПУ
Менделеевский р-н, Менделеевск г, ГАБДУЛЛЫ ТУКАЯ ул, д. 12, кв. 7 | .08746887 11 | Меркурий 200.02 | 29.07.2027 | Менделеевский район | ИПУ
Менделеевский р-н, Менделеевск г, ГАБДУЛЛЫ ТУКАЯ ул, д. 12, кв. 26 | 08744961 11 | Меркурий 200.02 | 29.07.2027 | Менделеевский район | ИПУ
Менделеевский р-н, Менделеевск г, ГАБДУЛЛЫ ТУКАЯ ул, д. 12, кв. 262 | 09166130 | МЕРКУРИЙ 200.01 | 29.07.2027 | Менделеевский район | ИПУ
Менделеевский р-н, Менделеевск г, ГАБДУЛЛЫ ТУКАЯ ул, д. 12, кв. 148 | 08768067 11 | Меркурий 200.02 | 29.07.2027 | Менделеевский район | ИПУ
Менделеевский р-н, Менделеевск г, ГАБДУЛЛЫ ТУКАЯ ул, д. 12, кв. 101 | .08824843 11 | Меркурий 200.02 | 29.07.2027 | Менделеевский район | ИПУ
Менделеевский р-н, Менделеевск г, ГАБДУЛЛЫ ТУКАЯ ул, д. 12, кв. 174 | .08863734 11 | Меркурий 200 | 29.07.2027 | Менделеевский район | ИПУ
Менделеевский р-н, Менделеевск г, ГАБДУЛЛЫ ТУКАЯ ул, д. 12, кв. 36 | 08746431 11 | Меркурий 200.02 | 29.07.2027 | Менделеевский район | ИПУ
Менделеевский р-н, Менделеевск г, ГАБДУЛЛЫ ТУКАЯ ул, д. 12, кв. 183 | 09147323 | Меркурий 200.02 | 29.07.2027 | Менделеевский район | ИПУ
Менделеевский р-н, Менделеевск г, ГАБДУЛЛЫ ТУКАЯ ул, д. 12, кв. 208 | .08864372 11 | Меркурий 200 | 29.07.2027 | Менделеевский район | ИПУ
Менделеевский р-н, Менделеевск г, ТАТАРСТАНА ул, д. 13, кв. 16 | 24830611-15 | Меркурий 201.2 | 29.07.2027 | Менделеевский район | ИПУ
Менделеевский р-н, Менделеевск г, ГАБДУЛЛЫ ТУКАЯ ул, д. 12, кв. 133 | 08462528 11 | Меркурий 200.02 | 29.07.2027 | Менделеевский район | ИПУ
Менделеевский р-н, Менделеевск г, ТАТАРСТАНА ул, д. 13, кв. 42 | 23731849-15 | Меркурий 201.2 | 29.07.2027 | Менделеевский район | ИПУ
Менделеевский р-н, Менделеевск г, ГАБДУЛЛЫ ТУКАЯ ул, д. 12, кв. 88 | 08757322 | Меркурий 201.2 | 29.07.2027 | Менделеевский район | ИПУ
Менделеевский р-н, Менделеевск г, ГАБДУЛЛЫ ТУКАЯ ул, д. 12, кв. 13 | 08745179 11 | Меркурий 200.02 | 29.07.2027 | Менделеевский район | ИПУ
Менделеевский р-н, Менделеевск г, ГАБДУЛЛЫ ТУКАЯ ул, д. 12, кв. 53 | 08767998 11 | Меркурий 201 | 29.07.2027 | Менделеевский район | ИПУ
Менделеевский р-н, Менделеевск г, ГАБДУЛЛЫ ТУКАЯ ул, д. 12, кв. 17 | .08727844 11 | Меркурий 200.02 | 29.07.2027 | Менделеевский район | ИПУ
Менделеевский р-н, Менделеевск г, ГАБДУЛЛЫ ТУКАЯ ул, д. 12, кв. 184 | 09168806-11 | Меркурий | 29.07.2027 | Менделеевский район | ИПУ
Менделеевский р-н, Менделеевск г, ГАБДУЛЛЫ ТУКАЯ ул, д. 12, кв. 134 | 08772023 11 | Меркурий 200.02 | 29.07.2027 | Менделеевский район | ИПУ
Менделеевский р-н, Менделеевск г, ТАТАРСТАНА ул, д. 13, кв. 25 | 23731847 | Меркурий 201.2 | 29.07.2027 | Менделеевский район | ИПУ
Менделеевский р-н, Менделеевск г, ГАБДУЛЛЫ ТУКАЯ ул, д. 12, кв. 252 | 09171766 11 | Меркурий 200.02 | 29.07.2027 | Менделеевский район | ИПУ
Менделеевский р-н, Менделеевск г, ГАБДУЛЛЫ ТУКАЯ ул, д. 12, кв. 143 | 08757130 11 | Меркурий 200.02 | 29.07.2027 | Менделеевский район | ИПУ
Менделеевский р-н, Менделеевск г, ГАБДУЛЛЫ ТУКАЯ ул, д. 12, кв. 20 | 08736390 11 | Меркурий 200.02 | 29.07.2027 | Менделеевский район | ИПУ
Менделеевский р-н, Менделеевск г, ГАБДУЛЛЫ ТУКАЯ ул, д. 12, кв. 135 | 08768061 11 | Меркурий 200.02 | 29.07.2027 | Менделеевский район | ИПУ
Менделеевский р-н, Менделеевск г, ГАБДУЛЛЫ ТУКАЯ ул, д. 12, кв. 34 | 08735386-11 | Меркурий 200.02 | 29.07.2027 | Менделеевский район | ИПУ
Менделеевский р-н, Менделеевск г, ГАБДУЛЛЫ ТУКАЯ ул, д. 12, кв. 4 | 08734984 11 | Меркурий 200.02 | 29.07.2027 | Менделеевский район | ИПУ
Менделеевский р-н, Менделеевск г, ГАБДУЛЛЫ ТУКАЯ ул, д. 12, кв. 5 | 08735321 11 | Меркурий 200.02 | 29.07.2027 | Менделеевский район | ИПУ
Менделеевский р-н, Менделеевск г, ГАБДУЛЛЫ ТУКАЯ ул, д. 12, кв. 123 | 08768072 11 | Меркурий 200.02 | 29.07.2027 | Менделеевский район | ИПУ
Менделеевский р-н, Менделеевск г, ГАБДУЛЛЫ ТУКАЯ ул, д. 12, кв. 3 | 089744353 11 | Меркурий | 29.07.2027 | Менделеевский район | ИПУ
Менделеевский р-н, Менделеевск г, ГАБДУЛЛЫ ТУКАЯ ул, д. 12, кв. 82 | 08766388 11 | Меркурий 200.02 | 29.07.2027 | Менделеевский район | ИПУ
Менделеевский р-н, Менделеевск г, ГАБДУЛЛЫ ТУКАЯ ул, д. 12, кв. 193 | 09150697 11 | Меркурий 200.02 | 29.07.2027 | Менделеевский район | ИПУ
Менделеевский р-н, Менделеевск г, ГАБДУЛЛЫ ТУКАЯ ул, д. 12, кв. 119 | 08769576 11 | Меркурий 200.02 | 29.07.2027 | Менделеевский район | ИПУ
Менделеевский р-н, Менделеевск г, ГАБДУЛЛЫ ТУКАЯ ул, д. 12, кв. 18 | 08727828 11 | Меркурий 200.02 | 29.07.2027 | Менделеевский район | ИПУ
Менделеевский р-н, Менделеевск г, ГАБДУЛЛЫ ТУКАЯ ул, д. 12, кв. 12 | 08746585 11 | Меркурий 200.02 | 29.07.2027 | Менделеевский район | ИПУ
Менделеевский р-н, Менделеевск г, ГАБДУЛЛЫ ТУКАЯ ул, д. 12, кв. 35 | .08738198 11 | Меркурий 200.02 | 29.07.2027 | Менделеевский район | ИПУ
Менделеевский р-н, Менделеевск г, ГАБДУЛЛЫ ТУКАЯ ул, д. 12, кв. 19 | .08745922 11 | Меркурий 200.02 | 29.07.2027 | Менделеевский район | ИПУ
Менделеевский р-н, Менделеевск г, ГАБДУЛЛЫ ТУКАЯ ул, д. 12, кв. 273 | .09170486 11 | Меркурий 200 | 29.07.2027 | Менделеевский район | ИПУ
Менделеевский р-н, Менделеевск г, ГАБДУЛЛЫ ТУКАЯ ул, д. 12, кв. 253 | 09171022 11 | МЕРКУРИЙ 200.01 | 29.07.2027 | Менделеевский район | ИПУ
Менделеевский р-н, Менделеевск г, ГАБДУЛЛЫ ТУКАЯ ул, д. 12, кв. 21 | .08745023 11 | Меркурий 200.02 | 29.08.2027 | Менделеевский район | ИПУ
Мамадышский р-н, Мамадыш г, ДАВЫДОВА ул, д. 160, кв. 11 | 09654213 | Меркурий 200 | 29.11.2027 | Мамадышский район | ИПУ
Елабужский р-н, Елабуга г, ХИРУРГА НЕЧАЕВА ул, д. 16А, кв. 186 | 07775984 | МЕРКУРИЙ 200 | 29.12.2027 | Елабужский район | ИПУ
Елабужский р-н, Елабуга г, ХИРУРГА НЕЧАЕВА ул, д. 16А, кв. 205 | 08071634 | МЕРКУРИЙ 200 | 29.12.2027 | Елабужский район | ИПУ
Елабужский р-н, Елабуга г, ХИРУРГА НЕЧАЕВА ул, д. 16А, кв. 198 | 07775939 | МЕРКУРИЙ 200 | 29.12.2027 | Елабужский район | ИПУ
Елабужский р-н, Елабуга г, ХИРУРГА НЕЧАЕВА ул, д. 16А, кв. 187 | 007775917 | МЕРКУРИЙ 200 | 29.12.2027 | Елабужский район | ИПУ
Елабужский р-н, Елабуга г, ХИРУРГА НЕЧАЕВА ул, д. 16А, кв. 197 | 07775926 | МЕРКУРИЙ 200 | 29.12.2027 | Елабужский район | ИПУ
Елабужский р-н, Елабуга г, ХИРУРГА НЕЧАЕВА ул, д. 16А, кв. 204 | 07725238 | МЕРКУРИЙ 200 | 29.12.2027 | Елабужский район | ИПУ
Елабужский р-н, Елабуга г, ХИРУРГА НЕЧАЕВА ул, д. 16А, кв. 194 | 07775913 | МЕРКУРИЙ 200 | 29.12.2027 | Елабужский район | ИПУ
Елабужский р-н, Елабуга г, ХИРУРГА НЕЧАЕВА ул, д. 16А, кв. 190 | 07775910 | МЕРКУРИЙ 200 | 29.12.2027 | Елабужский район | ИПУ
Елабужский р-н, Елабуга г, ХИРУРГА НЕЧАЕВА ул, д. 16А, кв. 201 | 07775944 | МЕРКУРИЙ 200 | 29.12.2027 | Елабужский район | ИПУ
Елабужский р-н, Елабуга г, ХИРУРГА НЕЧАЕВА ул, д. 16А, кв. 195 | 07775918 | МЕРКУРИЙ 200 | 29.12.2027 | Елабужский район | ИПУ
Елабужский р-н, Елабуга г, ХИРУРГА НЕЧАЕВА ул, д. 16А, кв. 199 | 07775739 | МЕРКУРИЙ 200 | 29.12.2027 | Елабужский район | ИПУ
Елабужский р-н, Елабуга г, ХИРУРГА НЕЧАЕВА ул, д. 16А, кв. 192 | 07775731 | МЕРКУРИЙ 200 | 29.12.2027 | Елабужский район | ИПУ
Елабужский р-н, Елабуга г, ХИРУРГА НЕЧАЕВА ул, д. 16А, кв. 191 | 077757311 | МЕРКУРИЙ 200 | 29.12.2027 | Елабужский район | ИПУ
Елабужский р-н, Елабуга г, ХИРУРГА НЕЧАЕВА ул, д. 16А, кв. 202 | 07775978 | МЕРКУРИЙ 200 | 29.12.2027 | Елабужский район | ИПУ
Елабужский р-н, Елабуга г, ХИРУРГА НЕЧАЕВА ул, д. 16А, кв. 188 | 07776189 | МЕРКУРИЙ 200 | 29.12.2027 | Елабужский район | ИПУ
Елабужский р-н, Елабуга г, ХИРУРГА НЕЧАЕВА ул, д. 16А, кв. 189 | 07776183 | МЕРКУРИЙ 200 | 29.12.2027 | Елабужский район | ИПУ
Елабужский р-н, Елабуга г, ХИРУРГА НЕЧАЕВА ул, д. 16А, кв. 200 | 07775980 | МЕРКУРИЙ 200 | 29.12.2027 | Елабужский район | ИПУ
Елабужский р-н, Елабуга г, ХИРУРГА НЕЧАЕВА ул, д. 16А, кв. 196 | 07775721 | МЕРКУРИЙ 200 | 29.12.2027 | Елабужский район | ИПУ
Менделеевский р-н, Менделеевск г, ФОМИНА ул, д. 24, кв. 213 | 29021817 | Меркурий 200.02 | 30.01.2027 | Менделеевский район | ИПУ
Сабинский р-н, Богатые Сабы пгт, СТРОИТЕЛЕЙ УЛ, д. 3, кв. 15 | 23407 | Лейне Электро-01 1МШ | 30.03.2027 | Сабинский район | ИПУ
Елабужский р-н, Тарловка с, РАДИЩЕВА ул, д. 10, кв. 1 | 01941033 | МЕРКУРИЙ 200 | 30.04.2027 | Елабужский район | ИПУ
Елабужский р-н, Тарловка с, РАДИЩЕВА ул, д. 10, кв. 15 | 01344837 | СО-505 | 30.04.2027 | Елабужский район | ИПУ
Елабужский р-н, Тарловка с, РАДИЩЕВА ул, д. 10, кв. 2 | 1435362 | МЕРКУРИЙ 200 | 30.04.2027 | Елабужский район | ИПУ
Елабужский р-н, Тарловка с, РАДИЩЕВА ул, д. 10, кв. 14 | 17583 | СО-И449 М1-2 | 30.04.2027 | Елабужский район | ИПУ
Елабужский р-н, Тарловка с, РАДИЩЕВА ул, д. 10, кв. 3 | 07873319 | МЕРКУРИЙ 200 | 30.04.2027 | Елабужский район | ИПУ
Елабужский р-н, Тарловка с, РАДИЩЕВА ул, д. 8, кв. 1 | 766101 | СО-ЭЭ6706 | 30.04.2027 | Елабужский район | ИПУ
Елабужский р-н, Тарловка с, РАДИЩЕВА ул, д. 10, кв. 12 | 1349255 | МЕРКУРИЙ 201 | 30.04.2027 | Елабужский район | ИПУ
Елабужский р-н, Тарловка с, РАДИЩЕВА ул, д. 10, кв. 7 | 7129287090420510 | ЦЭ6807П | 30.04.2027 | Елабужский район | ИПУ
Елабужский р-н, Тарловка с, РАДИЩЕВА ул, д. 10, кв. 16 | 12787 | СО-И449 М1-2 | 30.04.2027 | Елабужский район | ИПУ
Елабужский р-н, Тарловка с, РАДИЩЕВА ул, д. 8, кв. 23 | 074080 | СОЭ | 30.04.2027 | Елабужский район | ИПУ
Елабужский р-н, Тарловка с, РАДИЩЕВА ул, д. 10, кв. 11 | 142816 | МЕРКУРИЙ 200 | 30.04.2027 | Елабужский район | ИПУ
Елабужский р-н, Тарловка с, РАДИЩЕВА ул, д. 10, кв. 19 | 9055854 | СО-505 | 30.04.2027 | Елабужский район | ИПУ
Елабужский р-н, Тарловка с, РАДИЩЕВА ул, д. 10, кв. 5 | 12843 | СО-Э449 1М | 30.04.2027 | Елабужский район | ИПУ
Елабужский р-н, Тарловка с, РАДИЩЕВА ул, д. 8, кв. 24 | 006035014000945 | СОЭ | 30.04.2027 | Елабужский район | ИПУ
Елабужский р-н, Тарловка с, РАДИЩЕВА ул, д. 10, кв. 10 | 031821 | Барс 1.111 | 30.04.2027 | Елабужский район | ИПУ
Елабужский р-н, Тарловка с, РАДИЩЕВА ул, д. 8, кв. 16 | 936867 | СО-505 | 30.04.2027 | Елабужский район | ИПУ
Елабужский р-н, Тарловка с, РАДИЩЕВА ул, д. 8, кв. 21 | 002641 | СОЭ | 30.04.2027 | Елабужский район | ИПУ
Елабужский р-н, Тарловка с, РАДИЩЕВА ул, д. 10, кв. 8 | 712871005477245 | ЦЭ6807П | 30.04.2027 | Елабужский район | ИПУ
Елабужский р-н, Тарловка с, РАДИЩЕВА ул, д. 8, кв. 20 | 08391062 | МЕРКУРИЙ 201 | 30.04.2027 | Елабужский район | ИПУ
Елабужский р-н, Тарловка с, РАДИЩЕВА ул, д. 8, кв. 6 | 00755669 | МЕРКУРИЙ 200 | 30.04.2027 | Елабужский район | ИПУ
Елабужский р-н, Елабуга г, МИРА пр-кт, д. 24А, кв. 7 | 08393219 | МЕРКУРИЙ 201 | 30.06.2027 | Елабужский район | ИПУ
Елабужский р-н, Елабуга г, ПРОЛЕТАРСКАЯ ул, д. 14, кв. 54 | 08393515 | МЕРКУРИЙ 201 | 30.06.2027 | Елабужский район | ИПУ
Елабужский р-н, Елабуга г, ТАЗИ ГИЗЗАТА ул, д. 2, кв. 6 | 08617468 | МЕРКУРИЙ 201 | 30.06.2027 | Елабужский район | ИПУ
Елабужский р-н, Елабуга г, НЕФТЯНИКОВ пр-кт, д. 48, кв. 15 | 08525334 | МЕРКУРИЙ 201 | 30.06.2027 | Елабужский район | ИПУ
Елабужский р-н, Елабуга г, МОСКОВСКАЯ ул, д. 78, кв. 5 | 09955126 | МЕРКУРИЙ 201 | 30.06.2027 | Елабужский район | ИПУ
Елабужский р-н, Елабуга г, СТРОИТЕЛЕЙ ул, д. 12, кв. 49 | 08598813 | МЕРКУРИЙ 201 | 30.06.2027 | Елабужский район | ИПУ
Елабужский р-н, Елабуга г, МИРА пр-кт, д. 24Б, кв. 35 | 08832405 | МЕРКУРИЙ 200.02 | 30.06.2027 | Елабужский район | ИПУ
Елабужский р-н, Елабуга г, НЕФТЯНИКОВ пр-кт, д. 18, кв. 18 | 10106712 | МЕРКУРИЙ 201 | 30.06.2027 | Елабужский район | ИПУ
Елабужский р-н, Елабуга г, МАРДЖАНИ ул, д. 28, кв. 166 | 08042943 | МЕРКУРИЙ 200 | 30.06.2027 | Елабужский район | ИПУ
Елабужский р-н, Елабуга г, ОКРУЖНОЕ ш, д. 35, кв. 142 | 10300410 | МЕРКУРИЙ 201 | 30.06.2027 | Елабужский район | ИПУ
Агрыз г., Гагарина ул., 4 | 00579772 | Меркурий-230 ART-03 PQRSIDN | 30.06.2027 | Агрызский район | ОДПУ
Агрыз г., Гагарина ул., 10 | 00579788 | Меркурий-230 ART-03 PQRSIDN | 30.06.2027 | Агрызский район | ОДПУ
Агрыз г., Гагарина ул., 6 | 00390753 | Меркурий-230 ART-03 PRIDN | 30.06.2027 | Агрызский район | ОДПУ
Агрыз г., Гагарина ул., 10 | 00602975 | Меркурий-230 ART-03 PQRSIDN | 30.06.2027 | Агрызский район | ОДПУ
Агрыз г., Гагарина ул., 8 | 00647155. | Меркурий-230 ART-03 PQRSIDN | 30.06.2027 | Агрызский район | ОДПУ
Агрыз г., Гагарина ул., 7 | 26019091 | Меркурий-230 ART-03 PQRSIDN | 30.06.2027 | Агрызский район | ОДПУ
Агрыз г., Гагарина ул., 2 | 00496127 | Меркурий-230 ART-03 PRIDN | 30.06.2027 | Агрызский район | ОДПУ
Агрыз г., Гагарина ул., 3-а | 00496278 | Меркурий-230 ART-03 PRIDN | 30.06.2027 | Агрызский район | ОДПУ
Агрыз г., Гагарина ул., 11 | 00394015 | Меркурий-230 ART-03 PRIDN | 30.06.2027 | Агрызский район | ОДПУ
Агрыз г., Гоголя ул., 3 | 00688373 | Меркурий-230 ART-03 PQRSIDN | 30.06.2027 | Агрызский район | ОДПУ
Агрыз г., Заводская ул., 47-б | 00697929 | Меркурий-230 ART-02 P(R)ISN | 30.06.2027 | Агрызский район | ОДПУ
Агрыз г., Заводская ул., 47-в | 01189768 | Меркурий-230 ART-02 P(R)ISN | 30.06.2027 | Агрызский район | ОДПУ
Агрыз г., Заводская ул., 47-а | 01195334 | Меркурий-230 ART-02 P(R)ISN | 30.06.2027 | Агрызский район | ОДПУ
Агрыз г., Казанская ул., 2 | 00602974 | Меркурий-230 ART-03 PRIDN | 30.06.2027 | Агрызский район | ОДПУ
Агрыз г., М.Горького пер., 1 | 00602943 | Меркурий-230 ART-03 PRIDN | 30.06.2027 | Агрызский район | ОДПУ
Агрыз г., М.Горького ул., 2-а | 00462253 | Меркурий-230 ART-03 RN | 30.06.2027 | Агрызский район | ОДПУ
Агрыз г., М.Горького ул., 2 | 00579708 | Меркурий-230 ART-03 PRIDN | 30.06.2027 | Агрызский район | ОДПУ
Агрыз г., М.Горького ул., 1 | 00495597 | Меркурий-230 ART-03 PRIDN | 30.06.2027 | Агрызский район | ОДПУ
Агрыз г., М.Горького ул., 11 | 00654242 | Меркурий-230 ART-03 PRIDN | 30.06.2027 | Агрызский район | ОДПУ
Агрыз г., М.Горького ул., 3 | 00602956 | Меркурий-230 ART-03 PRIDN | 30.06.2027 | Агрызский район | ОДПУ
Агрыз г., Чапаева ул., 5 | 00216839 | Меркурий-230 ART-03 PRIDN | 30.06.2027 | Агрызский район | ОДПУ
Агрыз г., Чапаева ул., 1 | 00493272 | Меркурий-230 ART-03 PRIDN | 30.06.2027 | Агрызский район | ОДПУ
Елабуга г., Баки Урманче ул., 17 | 31585540 | Меркурий-230 ART-01 PQRSIN | 30.06.2027 | Елабужский район | ПУ ЮЛ
Елабуга г., Городищенская ул., 7 | 07950005 | Меркурий-230 ART-02 PQRSIGDN | 30.06.2027 | Елабужский район | ОДПУ
Елабуга г., Карьерная ул., 50 | 01724258 | Меркурий-230 ART-02 PQRSIN | 30.06.2027 | Елабужский район | ОДПУ
Елабуга г., Нефтяников пр-кт., 50 | 25969089 | Меркурий-231 АМ-01 | 30.06.2027 | Елабужский район | ПУ ЮЛ
Елабуга г., Пролетарская ул., 46 | 01084256 | Меркурий-230 ART-03 PRIDN | 30.06.2027 | Елабужский район | ОДПУ
Елабуга г., Пролетарская ул., 38 | 01100416 | Меркурий-230 ART-03 PRIDN | 30.06.2027 | Елабужский район | ОДПУ
Елабуга г., Пролетарская ул., 6-а | 30640570 | Меркурий-230 ART2-00 PQRSIDN | 30.06.2027 | Елабужский район | ОДПУ
Елабуга г., Сююмбике ул., 30 | 22600720 | Меркурий-230 ART-03 PQRSIN | 30.06.2027 | Елабужский район | ОДПУ
Кукмор г.., Вахитова ул., 18 | 27409419 | Меркурий-230 АМ-03 | 30.06.2027 | Кукморский район | ОДПУ
Менделеевск г., Бурмистрова ул., 19 | 00462238 | Меркурий-230 ART-03 RN | 30.06.2027 | Менделеевский район | ОДПУ
Менделеевск г., Бурмистрова ул., 11 | 00477175 | Меркурий-230 ART-03 RN | 30.06.2027 | Менделеевский район | ОДПУ
Менделеевск г., Бурмистрова ул., 7 | 00564894 | Меркурий-230 ART-03 RN | 30.06.2027 | Менделеевский район | ОДПУ
Менделеевск г., Бурмистрова ул., 15 | 00470138 | Меркурий-230 ART-03 RN | 30.06.2027 | Менделеевский район | ОДПУ
Менделеевск г., Габдуллы Тукая ул., 7 | 00505824 | Меркурий-230 ART-03 RN | 30.06.2027 | Менделеевский район | ОДПУ
Менделеевск г., Габдуллы Тукая ул., 4 | 00505594 | Меркурий-230 ART-03 RN | 30.06.2027 | Менделеевский район | ОДПУ
Менделеевск г., Гунина ул., 21 | 00559420 | Меркурий-230 ART-03 RN | 30.06.2027 | Менделеевский район | ОДПУ
Менделеевск г., Гунина ул., 27 | 00505853 | Меркурий-230 ART-03 RN | 30.06.2027 | Менделеевский район | ОДПУ
Менделеевск г., Гунина ул., 23 | 00466668 | Меркурий-230 ART-03 RN | 30.06.2027 | Менделеевский район | ОДПУ
Менделеевск г., Гунина ул., 27 | 00461414 | Меркурий-230 ART-03 RN | 30.06.2027 | Менделеевский район | ОДПУ
Менделеевск г., Октябрьская ул., 10 | 00559701 | Меркурий-230 ART-03 PRSIDN | 30.06.2027 | Менделеевский район | ОДПУ
Менделеевск г., Пионерская ул., 4 | 00508562 | Меркурий-230 ART-03 RN | 30.06.2027 | Менделеевский район | ОДПУ
Менделеевск г., Профсоюзная ул., 5 | 00575465 | Меркурий-230 ART-03 RN | 30.06.2027 | Менделеевский район | ОДПУ
Менделеевск г., Трудовая ул., 4 | 00563356 | Меркурий-230 ART-03 RN | 30.06.2027 | Менделеевский район | ОДПУ
Менделеевск г., Трудовая ул., 9 | 00468964 | Меркурий-230 ART-03 RN | 30.06.2027 | Менделеевский район | ОДПУ
Менделеевск г., Трудовая ул., 9 | 00561784 | Меркурий-230 ART-03 RN | 30.06.2027 | Менделеевский район | ОДПУ
Менделеевск г., Ушковых ул., 7 | 32875995 | Меркурий-230 ART-02 PQRSIN | 30.06.2027 | Менделеевский район | ОДПУ
Менделеевск г., Ушковых ул., 9 | 14738323 | Меркурий-230 ART-02 PQRSIN | 30.06.2027 | Менделеевский район | ОДПУ
Менделеевск г., Ушковых ул., 13 | 00563328 | Меркурий-230 ART-03 RN | 30.06.2027 | Менделеевский район | ОДПУ
Менделеевск г., Ушковых ул., 8 | 00505616 | Меркурий-230 ART-03 RN | 30.06.2027 | Менделеевский район | ОДПУ
Менделеевск г., Фомина ул., 24 | 00568370 | Меркурий-230 ART-03 RN | 30.06.2027 | Менделеевский район | ОДПУ
Менделеевск г., Фомина ул., 24 | 00477045 | Меркурий-230 ART-03 RN | 30.06.2027 | Менделеевский район | ОДПУ
Менделеевск г., Фомина ул., 24 | 00565090 | Меркурий-230 ART-03 RN | 30.06.2027 | Менделеевский район | ОДПУ
Менделеевск г., Химиков ул., 7 | 00461296 | Меркурий-230 ART-03 RN | 30.06.2027 | Менделеевский район | ОДПУ
Менделеевск г., Чоловского ул., 8 | 00505552 | Меркурий-230 ART-03 PRSIDN | 30.06.2027 | Менделеевский район | ОДПУ
Менделеевск г., Юбилейная ул., 5 | 00654255 | Меркурий-230 ART-03 PQRSIDN | 30.06.2027 | Менделеевский район | ОДПУ
Менделеевск г., Юбилейная ул., 9 | 00468882 | Меркурий-230 ART-03 RN | 30.06.2027 | Менделеевский район | ОДПУ
Сабинский р-н, Шемордан с, ЖЕЛЕЗНОДОРОЖНАЯ УЛ, д. 14, кв. 7 | 08844314 | Меркурий 206 RN | 30.09.2027 | Сабинский район | ИПУ
Елабужский р-н, Елабуга г, МИРА пр-кт, д. 30, кв. 153 | 73478 | Лейне Электро-01 1МШ | 30.09.2027 | Елабужский район | ИПУ
Елабужский р-н, Елабуга г, ОКРУЖНОЕ ш, д. 35, кв. 84 | 08907240 | МЕРКУРИЙ 201 | 30.09.2027 | Елабужский район | ИПУ
Елабужский р-н, Елабуга г, ТАЗИ ГИЗЗАТА ул, д. 28, кв. 31 | 070096 | Барс 1.111 | 30.09.2027 | Елабужский район | ИПУ
Агрыз г., Гагарина ул., 3 | 19491619 | Меркурий-230 ART-02 PQRSIN | 30.09.2027 | Агрызский район | ОДПУ
Агрыз г., Гагарина ул., 2 | 04408050 | Меркурий-230 ART-03 PQRSIDN | 30.09.2027 | Агрызский район | ОДПУ
Агрыз г., К.Маркса ул., 16 | 06243707 | Меркурий-230 ART-03 PQRSIDN | 30.09.2027 | Агрызский район | ОДПУ
Агрыз г., К.Маркса ул., 12 | 01123162 | Меркурий-230 ART-03 PQRSIDN | 30.09.2027 | Агрызский район | ОДПУ
Красный Бор с., Маркина ул., 38 | 31591609 | Меркурий-230 ART-02 PQRSIN | 30.09.2027 | Агрызский район | ОДПУ
Красный Бор с., Маркина ул., 22 | 32334274 | Меркурий-230 ART-02 PQRSIN | 30.09.2027 | Агрызский район | ОДПУ
Красный Бор с., Маркина ул., 23 | 32333305 | Меркурий-230 ART-02 PQRSIN | 30.09.2027 | Агрызский район | ОДПУ
Красный Бор с., Маркина ул., 24 | 31591610 | Меркурий-230 ART-02 PQRSIN | 30.09.2027 | Агрызский район | ОДПУ
Красный Бор с., Маркина ул., 26 | 31642103 | Меркурий-230 ART-02 PQRSIN | 30.09.2027 | Агрызский район | ОДПУ
Красный Бор с., Маркина ул., 21 | 32334952 | Меркурий-230 ART-02 PQRSIN | 30.09.2027 | Агрызский район | ОДПУ
Красный Бор с., Маркина ул., 37 | 32334270 | Меркурий-230 ART-02 PQRSIN | 30.09.2027 | Агрызский район | ОДПУ
Красный Бор с., Маркина ул., 27 | 32334978 | Меркурий-230 ART-02 PQRSIN | 30.09.2027 | Агрызский район | ОДПУ
Красный Бор с., Строителей ул., 7 | 19491571 | Меркурий-230 ART-02 PQRSIN | 30.09.2027 | Агрызский район | ОДПУ
Терси с., Советская ул., 13 | 31642047 | Меркурий-230 ART-02 PQRSIN | 30.09.2027 | Агрызский район | ОДПУ
Терси с., Советская ул., 11 | 29144803 | Меркурий-234 ARTM-02 PBL2 | 30.09.2027 | Агрызский район | ОДПУ
Елабуга г., Болгар ул., 4 | 00688264 | Меркурий-230 ART-03 PRIDN | 30.09.2027 | Елабужский район | ОДПУ
Елабуга г., Болгар ул., 4 | 00688436 | Меркурий-230 ART-03 PRIDN | 30.09.2027 | Елабужский район | ОДПУ
Елабуга г., Землянухина ул., 20 | 13107866 | Меркурий-230 ART-03 PQRSIN | 30.09.2027 | Елабужский район | ОДПУ
Елабуга г., Землянухина ул., 20-а | 01703262 | Меркурий-230 ART-03 PRSIDN | 30.09.2027 | Елабужский район | ОДПУ
Елабуга г., Землянухина ул., 8 | 32360654 | Меркурий-230 ART-03 PQRSIDN | 30.09.2027 | Елабужский район | ОДПУ
Елабуга г., Интернациональная ул., 5 | 00498409 | Меркурий-230 ART-03 PRIDN | 30.09.2027 | Елабужский район | ОДПУ
Елабуга г., Интернациональная ул., 1 | 01044725 | Меркурий-230 ART-03 PRIDN | 30.09.2027 | Елабужский район | ОДПУ
Елабуга г., Интернациональная ул., 8 | 32360921 | Меркурий-230 ART-03 PQRSIDN | 30.09.2027 | Елабужский район | ОДПУ
Елабуга г., Казанская ул., 16 | 25499588 | Меркурий-230 ART-02 PQRSIN | 30.09.2027 | Елабужский район | ОДПУ
Елабуга г., Казанская ул., 68-а | 16934907 | Меркурий-230 ART-02 PQRSIN | 30.09.2027 | Елабужский район | ОДПУ
Елабуга г., Кооперативная ул., 1-г | 01151703 | Меркурий-230 ART2-00 PQRSIDN | 30.09.2027 | Елабужский район | ОДПУ
Елабуга г., Марджани ул., 2 | 00496299 | Меркурий-230 ART-03 PRIDN | 30.09.2027 | Елабужский район | ОДПУ
Елабуга г., Марджани ул., 8 | 01154910 | Меркурий-230 ART-03 PQRSIDN | 30.09.2027 | Елабужский район | ОДПУ
Елабуга г., Марджани ул., 8 | 01152012 | Меркурий-230 ART2-00 PQRSIDN | 30.09.2027 | Елабужский район | ОДПУ
Елабуга г., Марджани ул., 4 | 01749458 | Меркурий-230 ART-03 PRSIDN | 30.09.2027 | Елабужский район | ОДПУ
Елабуга г., Марджани ул., 8 | 01084326 | Меркурий-230 ART-03 PRIDN | 30.09.2027 | Елабужский район | ОДПУ
Елабуга г., Матросова ул., 21 | 11194042 | Меркурий-230 ART-02 PQRSIN | 30.09.2027 | Елабужский район | ОДПУ
Елабуга г., Мира пр-кт., 34 | 09330805 | Меркурий-230 ART-03 PQRSIDN | 30.09.2027 | Елабужский район | ОДПУ
Елабуга г., Мира пр-кт., 53 | 01756658 | Меркурий-230 ART-03 PRSIDN | 30.09.2027 | Елабужский район | ОДПУ
Елабуга г., Мира пр-кт., 30 | 00669545 | Меркурий-230 ART-03 PRIDN | 30.09.2027 | Елабужский район | ОДПУ
Елабуга г., Мира пр-кт., 17 | 00654227 | Меркурий-230 ART-03 PRIDN | 30.09.2027 | Елабужский район | ОДПУ
Елабуга г., Мира пр-кт., 1 | 01744167 | Меркурий-230 ART-03 PRSIDN | 30.09.2027 | Елабужский район | ОДПУ
Елабуга г., Мира пр-кт., 55 | 00317843 | Меркурий-230 ART2-00 PCIGDN | 30.09.2027 | Елабужский район | ОДПУ
Елабуга г., Мира пр-кт., 15 | 01105705 | Меркурий-230 ART-03 RN | 30.09.2027 | Елабужский район | ОДПУ
Елабуга г., Мира пр-кт., 61 | 00494858 | Меркурий-230 ART-03 PRIDN | 30.09.2027 | Елабужский район | ОДПУ
Елабуга г., Мира пр-кт., 30 | 00687332 | Меркурий-230 ART-03 PRIDN | 30.09.2027 | Елабужский район | ОДПУ
Елабуга г., Мира пр-кт., 13 | 04471840 | Меркурий-230 ART-03 PQRSIDN | 30.09.2027 | Елабужский район | ОДПУ
Елабуга г., Мира пр-кт., 26 | 00669150 | Меркурий-230 ART-03 PRIDN | 30.09.2027 | Елабужский район | ОДПУ
Елабуга г., Мира пр-кт., 53 | 01189197 | Меркурий-230 ART-03 PRSIDN | 30.09.2027 | Елабужский район | ОДПУ
Елабуга г., Мира пр-кт., 24-а | 06218451 | Меркурий-230 ART-03 PQRSIDN | 30.09.2027 | Елабужский район | ОДПУ
Елабуга г., Мира пр-кт., 17 | 13177194 | Меркурий-230 ART-03 PQRSIDN | 30.09.2027 | Елабужский район | ОДПУ
Елабуга г., Мира пр-кт., 51 | 01189207 | Меркурий-230 ART-03 PRSIDN | 30.09.2027 | Елабужский район | ОДПУ
Елабуга г., Мира пр-кт., 17 | 00693463 | Меркурий-230 ART-03 PRIDN | 30.09.2027 | Елабужский район | ОДПУ
Елабуга г., Мира пр-кт., 55 | 01165092 | Меркурий-230 ART-03 PRSIDN | 30.09.2027 | Елабужский район | ОДПУ
Елабуга г., Мира пр-кт., 13 | 00686042 | Меркурий-230 ART-03 PRIDN | 30.09.2027 | Елабужский район | ОДПУ
Елабуга г., Мира пр-кт., 24-б | 11179394 | Меркурий-230 ART-03 PQRSIDN | 30.09.2027 | Елабужский район | ОДПУ
Елабуга г., Мира пр-кт., 63 | 00366403 | Меркурий-230 ART-03 PRIDN | 30.09.2027 | Елабужский район | ОДПУ
Елабуга г., Мира пр-кт., 25 | 07932535 | Меркурий-230 ART-03 PQRSIDN | 30.09.2027 | Елабужский район | ОДПУ
Елабуга г., Мира пр-кт., 34 | 00693544 | Меркурий-230 ART-03 PRIDN | 30.09.2027 | Елабужский район | ОДПУ
Елабуга г., Мира пр-кт., 24-в | 06211757 | Меркурий-230 ART-03 PQRSIDN | 30.09.2027 | Елабужский район | ОДПУ
Елабуга г., Мира пр-кт., 26 | 00688252 | Меркурий-230 ART-03 PRIDN | 30.09.2027 | Елабужский район | ОДПУ
Елабуга г., Мира пр-кт., 31 | 00688439 | Меркурий-230 ART-03 PRIDN | 30.09.2027 | Елабужский район | ОДПУ
Елабуга г., Мира пр-кт., 1-а | 01162137 | Меркурий-230 ART-03 PRSIDN | 30.09.2027 | Елабужский район | ОДПУ
Елабуга г., Мира пр-кт., 30 | 00646994 | Меркурий-230 ART-03 PRIDN | 30.09.2027 | Елабужский район | ОДПУ
Елабуга г., Мира пр-кт., 26 | 00669443 | Меркурий-230 ART-03 PRIDN | 30.09.2027 | Елабужский район | ОДПУ
Елабуга г., Мира пр-кт., 33 | 00693488 | Меркурий-230 ART-03 PRIDN | 30.09.2027 | Елабужский район | ОДПУ
Елабуга г., Мира пр-кт., 61 | 00366412 | Меркурий-230 ART-03 PRIDN | 30.09.2027 | Елабужский район | ОДПУ
Елабуга г., Молодежная ул., 17 | 00498383 | Меркурий-230 ART-03 PRIDN | 30.09.2027 | Елабужский район | ОДПУ
Елабуга г., Молодежная ул., 13 | 00377216 | Меркурий-230 ART-03 PRIDN | 30.09.2027 | Елабужский район | ОДПУ
Елабуга г., Молодежная ул., 17 | 01044809 | Меркурий-230 ART-03 PRIDN | 30.09.2027 | Елабужский район | ОДПУ
Елабуга г., Молодежная ул., 17 | 00498518 | Меркурий-230 ART-03 PRIDN | 30.09.2027 | Елабужский район | ОДПУ
Елабуга г., Молодежная ул., 17 | 00495812 | Меркурий-230 ART-03 PRIDN | 30.09.2027 | Елабужский район | ОДПУ
Елабуга г., Московская ул., 186-в | 01724378 | Меркурий-230 ART-02 PQRSIN | 30.09.2027 | Елабужский район | ОДПУ
Елабуга г., Московская ул., 111 | 31679504 | Меркурий-200.02 | 30.09.2027 | Елабужский район | ОДПУ
Елабуга г., Нефтяников пр-кт., 111-б | 01827151 | Меркурий-230 ART-03 PRSIDN | 30.09.2027 | Елабужский район | ОДПУ
Елабуга г., Нефтяников пр-кт., 20-б | 00669461 | Меркурий-230 ART-03 PRSIDN | 30.09.2027 | Елабужский район | ОДПУ
Елабуга г., Окружное ш., 39 | 00669446 | Меркурий-230 ART-03 PRIDN | 30.09.2027 | Елабужский район | ОДПУ
Елабуга г., Окружное ш., 39 | 00693471 | Меркурий-230 ART-03 PRIDN | 30.09.2027 | Елабужский район | ОДПУ
Елабуга г., Окружное ш., 47 | 04431002 | Меркурий-230 ART-03 PQRSIDN | 30.09.2027 | Елабужский район | ОДПУ
Елабуга г., Окружное ш., 47 | 00669570 | Меркурий-230 ART-03 PRIDN | 30.09.2027 | Елабужский район | ОДПУ
Елабуга г., Окружное ш., 39 | 01152022 | Меркурий-230 ART2-00 PQRSIDN | 30.09.2027 | Елабужский район | ОДПУ
Елабуга г., Окружное ш., 49 | 00669177 | Меркурий-230 ART-03 PRIDN | 30.09.2027 | Елабужский район | ОДПУ
Елабуга г., Окружное ш., 43 | 01184855 | Меркурий-230 ART-03 PRSIDN | 30.09.2027 | Елабужский район | ОДПУ
Елабуга г., Окружное ш., 43 | 00669532 | Меркурий-230 ART-03 PRIDN | 30.09.2027 | Елабужский район | ОДПУ
Елабуга г., Окружное ш., 43 | 00496298 | Меркурий-230 ART-03 PRIDN | 30.09.2027 | Елабужский район | ОДПУ
Елабуга г., Окружное ш., 45 | 00497008 | Меркурий-230 ART-03 PRIDN | 30.09.2027 | Елабужский район | ОДПУ
Елабуга г., Окружное ш., 43 | 00688414 | Меркурий-230 ART-03 PRIDN | 30.09.2027 | Елабужский район | ОДПУ
Елабуга г., Окружное ш., 49 | 01105728 | Меркурий-230 ART-03 RN | 30.09.2027 | Елабужский район | ОДПУ
Елабуга г., Окружное ш., 25 | 00687229 | Меркурий-230 ART-03 PRIDN | 30.09.2027 | Елабужский район | ОДПУ
Елабуга г., Пролетарская ул., 34 | 07932541 | Меркурий-230 ART-03 PQRSIDN | 30.09.2027 | Елабужский район | ОДПУ
Елабуга г., Пролетарская ул., 18 | 00568265 | Меркурий-230 ART-03 RN | 30.09.2027 | Елабужский район | ОДПУ
Елабуга г., Пролетарская ул., 18 | 13191605 | Меркурий-230 ART-03 PQRSIDN | 30.09.2027 | Елабужский район | ОДПУ
Елабуга г., Пролетарская ул., 20 | 00561988 | Меркурий-230 ART-03 RN | 30.09.2027 | Елабужский район | ОДПУ
Елабуга г., Пролетарская ул., 32 | 00687245 | Меркурий-230 ART-03 PRIDN | 30.09.2027 | Елабужский район | ОДПУ
Елабуга г., Пролетарская ул., 8 | 00669922 | Меркурий-230 ART-03 PRSIDN | 30.09.2027 | Елабужский район | ОДПУ
Елабуга г., Пролетарская ул., 34 | 07068172 | Меркурий-230 ART2-00 PQRSIDN | 30.09.2027 | Елабужский район | ОДПУ
Елабуга г., Пролетарская ул., 34 | 01850347 | Меркурий-230 ART-03 PRSIDN | 30.09.2027 | Елабужский район | ОДПУ
Елабуга г., Пролетарская ул., 14 | 06202390 | Меркурий-230 ART-03 PQRSIDN | 30.09.2027 | Елабужский район | ОДПУ
Елабуга г., Пролетарская ул., 14 | 11206449 | Меркурий-230 ART-03 PQRSIDN | 30.09.2027 | Елабужский район | ОДПУ
Елабуга г., Пролетарская ул., 2 | 00687342 | Меркурий-230 ART-03 PRIDN | 30.09.2027 | Елабужский район | ОДПУ
Елабуга г., Пролетарская ул., 1-б | 01154932 | Меркурий-230 ART-03 PQRSIDN | 30.09.2027 | Елабужский район | ОДПУ
Елабуга г., Стахеевых ул., 11 | 01724298 | Меркурий-230 ART-02 PQRSIN | 30.09.2027 | Елабужский район | ОДПУ
Елабуга г., Сююмбике ул., 32 | 31633699 | Меркурий-230 ART-03 PQRSIDN | 30.09.2027 | Елабужский район | ОДПУ
Елабуга г., Тази Гиззата ул., 18 | 01157166 | Меркурий-230 ART-03 PRSIDN | 30.09.2027 | Елабужский район | ОДПУ
Елабуга г., Тази Гиззата ул., 12 | 00496121 | Меркурий-230 ART-03 PRIDN | 30.09.2027 | Елабужский район | ОДПУ
Елабуга г., Тази Гиззата ул., 22 | 00669430 | Меркурий-230 ART-03 PRIDN | 30.09.2027 | Елабужский район | ОДПУ
Елабуга г., Тази Гиззата ул., 2 | 04412185 | Меркурий-230 ART-03 PQRSIDN | 30.09.2027 | Елабужский район | ОДПУ
Елабуга г., Тази Гиззата ул., 30 | 01152089 | Меркурий-230 ART-03 PQRSIDN | 30.09.2027 | Елабужский район | ОДПУ
Елабуга г., Тази Гиззата ул., 20 | 04406539 | Меркурий-230 ART2-00 PQRSIDN | 30.09.2027 | Елабужский район | ОДПУ
Елабуга г., Тази Гиззата ул., 24 | 00693564 | Меркурий-230 ART-03 PRIDN | 30.09.2027 | Елабужский район | ОДПУ
Елабуга г., Тази Гиззата ул., 30 | 11119110 | Меркурий-230 ART-03 PQRSIDN | 30.09.2027 | Елабужский район | ОДПУ
Елабуга г., Тази Гиззата ул., 28 | 07994283 | Меркурий-230 ART2-00 PQRSIDN | 30.09.2027 | Елабужский район | ОДПУ
Елабуга г., Тази Гиззата ул., 16 | 01156944 | Меркурий-230 ART-03 PRSIDN | 30.09.2027 | Елабужский район | ОДПУ
Елабуга г., Тази Гиззата ул., 18 | 07946171 | Меркурий-230 ART2-00 PQRSIDN | 30.09.2027 | Елабужский район | ОДПУ
Елабуга г., Тази Гиззата ул., 28 | 00702613 | Меркурий-230 ART-03 PRIDN | 30.09.2027 | Елабужский район | ОДПУ
Елабуга г., Хирурга Нечаева ул., 11 | 15735047 | Меркурий-230 ART-03 PQRSIDN | 30.09.2027 | Елабужский район | ОДПУ
Елабуга г., Хирурга Нечаева ул., 11 | 01158345 | Меркурий-230 ART-03 PRSIDN | 30.09.2027 | Елабужский район | ОДПУ
Елабуга г., Хирурга Нечаева ул., 11 | 01164659 | Меркурий-230 ART-03 PRSIDN | 30.09.2027 | Елабужский район | ОДПУ
Танайка с., Ермазова ул., 7 | 31640987 | Меркурий-230 АМ-02 | 30.09.2027 | Елабужский район | ОДПУ
Кукмор г.., Гафиятуллина ул., 1-ч | 31635786 | Меркурий-230 ART-02 PQRSIN | 30.09.2027 | Кукморский район | ОДПУ
Кукмор г.., Нур Баяна ул., 42 | 115329372 | ЦЭ6803В | 30.09.2027 | Кукморский район | ОДПУ
Менделеевск г., Бурмистрова ул., 4 | 01737798 | Меркурий-230 ART-03 PRSIDN | 30.09.2027 | Менделеевский район | ОДПУ
Менделеевск г., Зеленая ул., 10 | 01743927 | Меркурий-230 ART-03 PRSIDN | 30.09.2027 | Менделеевский район | ОДПУ
Менделеевск г., Октябрьская ул., 8 | 01162017 | Меркурий-230 ART-03 PRSIDN | 30.09.2027 | Менделеевский район | ОДПУ
Менделеевск г., Ушковых ул., 5 | 05347475 | Меркурий-230 ART-02 PQRSIN | 30.09.2027 | Менделеевский район | ОДПУ
Менделеевск г., Ушковых ул., 5 | 06222997 | Меркурий-230 ART-01 PQRSIN | 30.09.2027 | Менделеевский район | ОДПУ
Менделеевск г., Ушковых ул., 7 | 00665181 | Меркурий-230 ART-02 PC(R)IDN | 30.09.2027 | Менделеевский район | ОДПУ
Менделеевск г., Чоловского ул., 10-а | 01720413 | Меркурий-230 ART-03 PRSIDN | 30.09.2027 | Менделеевский район | ОДПУ
Менделеевск г., Чоловского ул., 10 | 01766340 | Меркурий-230 ART-03 PRIDN | 30.09.2027 | Менделеевский район | ОДПУ
Менделеевск г., Чоловского ул., 4 | 01743874 | Меркурий-230 ART-03 PRSIDN | 30.09.2027 | Менделеевский район | ОДПУ
Менделеевск г., Чоловского ул., 2 | 01715929 | Меркурий-230 ART-03 PRSIDN | 30.09.2027 | Менделеевский район | ОДПУ
Менделеевск г., Чоловского ул., 8-а | 01744891 | Меркурий-230 ART-03 PRSIDN | 30.09.2027 | Менделеевский район | ОДПУ
Елабужский р-н, Елабуга г, ХИРУРГА НЕЧАЕВА ул, д. 16А, кв. 260 | 07775901 | МЕРКУРИЙ 200 | 30.12.2027 | Елабужский район | ИПУ
Елабужский р-н, Елабуга г, ХИРУРГА НЕЧАЕВА ул, д. 16А, кв. 251 | 08070547 | МЕРКУРИЙ 200 | 30.12.2027 | Елабужский район | ИПУ
Елабужский р-н, Елабуга г, ХИРУРГА НЕЧАЕВА ул, д. 16А, кв. 307 | 08070504 | МЕРКУРИЙ 200 | 30.12.2027 | Елабужский район | ИПУ
Елабужский р-н, Елабуга г, ХИРУРГА НЕЧАЕВА ул, д. 16А, кв. 208 | 01071681 | МЕРКУРИЙ 200 | 30.12.2027 | Елабужский район | ИПУ
Елабужский р-н, Елабуга г, ХИРУРГА НЕЧАЕВА ул, д. 16А, кв. 265 | 07775763 | МЕРКУРИЙ 200 | 30.12.2027 | Елабужский район | ИПУ
Елабужский р-н, Елабуга г, ХИРУРГА НЕЧАЕВА ул, д. 16А, кв. 298 | 08071663 | МЕРКУРИЙ 200 | 30.12.2027 | Елабужский район | ИПУ
Елабужский р-н, Елабуга г, ХИРУРГА НЕЧАЕВА ул, д. 16А, кв. 264 | 07775907 | МЕРКУРИЙ 200 | 30.12.2027 | Елабужский район | ИПУ
Елабужский р-н, Елабуга г, ХИРУРГА НЕЧАЕВА ул, д. 16А, кв. 280 | 08071757 | МЕРКУРИЙ 200 | 30.12.2027 | Елабужский район | ИПУ
Елабужский р-н, Елабуга г, ХИРУРГА НЕЧАЕВА ул, д. 16А, кв. 271 | 08071765 | МЕРКУРИЙ 200 | 30.12.2027 | Елабужский район | ИПУ
Елабужский р-н, Елабуга г, ХИРУРГА НЕЧАЕВА ул, д. 16А, кв. 297 | 08070529 | МЕРКУРИЙ 200 | 30.12.2027 | Елабужский район | ИПУ
Елабужский р-н, Елабуга г, ХИРУРГА НЕЧАЕВА ул, д. 16А, кв. 238А | 08069299 | МЕРКУРИЙ 200 | 30.12.2027 | Елабужский район | ИПУ
Елабужский р-н, Елабуга г, ХИРУРГА НЕЧАЕВА ул, д. 16А, кв. 295 | 08071747 | МЕРКУРИЙ 200 | 30.12.2027 | Елабужский район | ИПУ
Елабужский р-н, Елабуга г, ХИРУРГА НЕЧАЕВА ул, д. 16А, кв. 218 | 08070972 | МЕРКУРИЙ 200 | 30.12.2027 | Елабужский район | ИПУ
Елабужский р-н, Елабуга г, ХИРУРГА НЕЧАЕВА ул, д. 16А, кв. 277 | 08070499 | МЕРКУРИЙ 200 | 30.12.2027 | Елабужский район | ИПУ
Елабужский р-н, Елабуга г, ХИРУРГА НЕЧАЕВА ул, д. 16А, кв. 216 | 08071744 | МЕРКУРИЙ 200 | 30.12.2027 | Елабужский район | ИПУ
Елабужский р-н, Елабуга г, ХИРУРГА НЕЧАЕВА ул, д. 16А, кв. 291 | 08070548 | МЕРКУРИЙ 200 | 30.12.2027 | Елабужский район | ИПУ
Елабужский р-н, Елабуга г, ХИРУРГА НЕЧАЕВА ул, д. 16А, кв. 276 | 08070544 | МЕРКУРИЙ 200 | 30.12.2027 | Елабужский район | ИПУ
Елабужский р-н, Елабуга г, ХИРУРГА НЕЧАЕВА ул, д. 16А, кв. 266 | 07775704 | МЕРКУРИЙ 200 | 30.12.2027 | Елабужский район | ИПУ
Елабужский р-н, Елабуга г, ХИРУРГА НЕЧАЕВА ул, д. 16А, кв. 261 | 07775760 | МЕРКУРИЙ 200 | 30.12.2027 | Елабужский район | ИПУ
Елабужский р-н, Елабуга г, ХИРУРГА НЕЧАЕВА ул, д. 16А, кв. 313 | 08069326 | МЕРКУРИЙ 200 | 30.12.2027 | Елабужский район | ИПУ
Елабужский р-н, Елабуга г, ХИРУРГА НЕЧАЕВА ул, д. 16А, кв. 223 | 09666324 | МЕРКУРИЙ 200 | 30.12.2027 | Елабужский район | ИПУ
Елабужский р-н, Елабуга г, ХИРУРГА НЕЧАЕВА ул, д. 16А, кв. 226 | 09649190 | МЕРКУРИЙ 200 | 30.12.2027 | Елабужский район | ИПУ
Елабужский р-н, Елабуга г, ХИРУРГА НЕЧАЕВА ул, д. 16А, кв. 235 | 09647836 | МЕРКУРИЙ 200 | 30.12.2027 | Елабужский район | ИПУ
Елабужский р-н, Елабуга г, ХИРУРГА НЕЧАЕВА ул, д. 16А, кв. 237 | 08069795 | МЕРКУРИЙ 200 | 30.12.2027 | Елабужский район | ИПУ
Елабужский р-н, Елабуга г, ХИРУРГА НЕЧАЕВА ул, д. 16А, кв. 240 | 07760913 | МЕРКУРИЙ 200 | 30.12.2027 | Елабужский район | ИПУ
Елабужский р-н, Елабуга г, ХИРУРГА НЕЧАЕВА ул, д. 16А, кв. 245 | 07760836 | МЕРКУРИЙ 200 | 30.12.2027 | Елабужский район | ИПУ
Елабужский р-н, Елабуга г, ХИРУРГА НЕЧАЕВА ул, д. 16А, кв. 246 | 07760854 | МЕРКУРИЙ 200 | 30.12.2027 | Елабужский район | ИПУ
Елабужский р-н, Елабуга г, ХИРУРГА НЕЧАЕВА ул, д. 16А, кв. 249 | 07775900 | МЕРКУРИЙ 200 | 30.12.2027 | Елабужский район | ИПУ
Елабужский р-н, Елабуга г, ХИРУРГА НЕЧАЕВА ул, д. 16А, кв. 320 | 08668753 | МЕРКУРИЙ 200 | 30.12.2027 | Елабужский район | ИПУ
Елабужский р-н, Елабуга г, ХИРУРГА НЕЧАЕВА ул, д. 16А, кв. 324 | 08069435 | МЕРКУРИЙ 200 | 30.12.2027 | Елабужский район | ИПУ
Елабужский р-н, Елабуга г, ХИРУРГА НЕЧАЕВА ул, д. 16А, кв. 325 | 08069400 | МЕРКУРИЙ 200 | 30.12.2027 | Елабужский район | ИПУ
Елабужский р-н, Елабуга г, ХИРУРГА НЕЧАЕВА ул, д. 16А, кв. 328 | 08069297 | МЕРКУРИЙ 200 | 30.12.2027 | Елабужский район | ИПУ
Елабужский р-н, Елабуга г, ХИРУРГА НЕЧАЕВА ул, д. 16А, кв. 222 | 08069773 | МЕРКУРИЙ 200 | 30.12.2027 | Елабужский район | ИПУ
Елабужский р-н, Елабуга г, ХИРУРГА НЕЧАЕВА ул, д. 16А, кв. 284 | 08069972 | МЕРКУРИЙ 200 | 30.12.2027 | Елабужский район | ИПУ
Елабужский р-н, Елабуга г, ХИРУРГА НЕЧАЕВА ул, д. 16А, кв. 282 | 08071460 | МЕРКУРИЙ 200 | 30.12.2027 | Елабужский район | ИПУ
Елабужский р-н, Елабуга г, ХИРУРГА НЕЧАЕВА ул, д. 16А, кв. 263 | 07775903 | МЕРКУРИЙ 200 | 30.12.2027 | Елабужский район | ИПУ
Елабужский р-н, Елабуга г, ХИРУРГА НЕЧАЕВА ул, д. 16А, кв. 268 | 07775738 | МЕРКУРИЙ 200 | 30.12.2027 | Елабужский район | ИПУ
Елабужский р-н, Елабуга г, ХИРУРГА НЕЧАЕВА ул, д. 16А, кв. 274 | 08070493 | МЕРКУРИЙ 200 | 30.12.2027 | Елабужский район | ИПУ
Елабужский р-н, Елабуга г, ХИРУРГА НЕЧАЕВА ул, д. 16А, кв. 255 | 08071584 | МЕРКУРИЙ 200 | 30.12.2027 | Елабужский район | ИПУ
Елабужский р-н, Елабуга г, ХИРУРГА НЕЧАЕВА ул, д. 16А, кв. 214 | 08070451 | МЕРКУРИЙ 200 | 30.12.2027 | Елабужский район | ИПУ
Елабужский р-н, Елабуга г, ХИРУРГА НЕЧАЕВА ул, д. 16А, кв. 223А | 08069332 | МЕРКУРИЙ 200 | 30.12.2027 | Елабужский район | ИПУ
Елабужский р-н, Елабуга г, ХИРУРГА НЕЧАЕВА ул, д. 16А, кв. 233 | 08069204 | МЕРКУРИЙ 200 | 30.12.2027 | Елабужский район | ИПУ
Елабужский р-н, Елабуга г, ХИРУРГА НЕЧАЕВА ул, д. 16А, кв. 259 | 07775966 | МЕРКУРИЙ 200 | 30.12.2027 | Елабужский район | ИПУ
Елабужский р-н, Елабуга г, ХИРУРГА НЕЧАЕВА ул, д. 16А, кв. 306 | 08070622 | МЕРКУРИЙ 200 | 30.12.2027 | Елабужский район | ИПУ
Елабужский р-н, Елабуга г, ХИРУРГА НЕЧАЕВА ул, д. 16А, кв. 321 | 08069437 | МЕРКУРИЙ 200 | 30.12.2027 | Елабужский район | ИПУ
Елабужский р-н, Елабуга г, ХИРУРГА НЕЧАЕВА ул, д. 16А, кв. 257 | 07775906 | МЕРКУРИЙ 200 | 30.12.2027 | Елабужский район | ИПУ
Елабужский р-н, Елабуга г, ХИРУРГА НЕЧАЕВА ул, д. 16А, кв. 211 | 08070509 | МЕРКУРИЙ 200 | 30.12.2027 | Елабужский район | ИПУ
Елабужский р-н, Елабуга г, ХИРУРГА НЕЧАЕВА ул, д. 16А, кв. 212 | 08071581 | МЕРКУРИЙ 200 | 30.12.2027 | Елабужский район | ИПУ
Елабужский р-н, Елабуга г, ХИРУРГА НЕЧАЕВА ул, д. 16А, кв. 217 | 08071656 | МЕРКУРИЙ 200 | 30.12.2027 | Елабужский район | ИПУ
Елабужский р-н, Елабуга г, ХИРУРГА НЕЧАЕВА ул, д. 16А, кв. 293 | 08071465 | МЕРКУРИЙ 200 | 30.12.2027 | Елабужский район | ИПУ
Елабужский р-н, Елабуга г, ХИРУРГА НЕЧАЕВА ул, д. 16А, кв. 286 | 08071615 | МЕРКУРИЙ 200 | 30.12.2027 | Елабужский район | ИПУ
Елабужский р-н, Елабуга г, ХИРУРГА НЕЧАЕВА ул, д. 16А, кв. 234А | 09649376 | МЕРКУРИЙ 200 | 30.12.2027 | Елабужский район | ИПУ
Елабужский р-н, Елабуга г, ХИРУРГА НЕЧАЕВА ул, д. 16А, кв. 235А | 080699521 | МЕРКУРИЙ 200 | 30.12.2027 | Елабужский район | ИПУ
Елабужский р-н, Елабуга г, ХИРУРГА НЕЧАЕВА ул, д. 16А, кв. 246А | 09666219 | МЕРКУРИЙ 200 | 30.12.2027 | Елабужский район | ИПУ
Елабужский р-н, Елабуга г, ХИРУРГА НЕЧАЕВА ул, д. 16А, кв. 326 | 08069796 | МЕРКУРИЙ 200 | 30.12.2027 | Елабужский район | ИПУ
Елабужский р-н, Елабуга г, ХИРУРГА НЕЧАЕВА ул, д. 16А, кв. 315 | 08068529 | МЕРКУРИЙ 200 | 30.12.2027 | Елабужский район | ИПУ
Елабужский р-н, Елабуга г, ХИРУРГА НЕЧАЕВА ул, д. 16А, кв. 239 | 08070923 | МЕРКУРИЙ 200 | 30.12.2027 | Елабужский район | ИПУ
Елабужский р-н, Елабуга г, ХИРУРГА НЕЧАЕВА ул, д. 16А, кв. 209 | 08071531 | МЕРКУРИЙ 200 | 30.12.2027 | Елабужский район | ИПУ
Елабужский р-н, Елабуга г, ХИРУРГА НЕЧАЕВА ул, д. 16А, кв. 318 | 08069787 | МЕРКУРИЙ 200 | 30.12.2027 | Елабужский район | ИПУ
Елабужский р-н, Елабуга г, ХИРУРГА НЕЧАЕВА ул, д. 16А, кв. 322 | 08070851 | МЕРКУРИЙ 200 | 30.12.2027 | Елабужский район | ИПУ
Елабужский р-н, Елабуга г, ХИРУРГА НЕЧАЕВА ул, д. 16А, кв. 299 | 08071544 | МЕРКУРИЙ 200 | 30.12.2027 | Елабужский район | ИПУ
Елабужский р-н, Елабуга г, ХИРУРГА НЕЧАЕВА ул, д. 16А, кв. 311 | 08070469 | МЕРКУРИЙ 200 | 30.12.2027 | Елабужский район | ИПУ
Елабужский р-н, Елабуга г, ХИРУРГА НЕЧАЕВА ул, д. 16А, кв. 229А | 08068654 | МЕРКУРИЙ 200 | 30.12.2027 | Елабужский район | ИПУ
Елабужский р-н, Елабуга г, ХИРУРГА НЕЧАЕВА ул, д. 16А, кв. 101 | 06728486 | МЕРКУРИЙ 200 | 30.12.2027 | Елабужский район | ИПУ
Елабужский р-н, Елабуга г, ХИРУРГА НЕЧАЕВА ул, д. 16А, кв. 243 | 07798548 | МЕРКУРИЙ 200 | 30.12.2027 | Елабужский район | ИПУ
Елабужский р-н, Елабуга г, ХИРУРГА НЕЧАЕВА ул, д. 16А, кв. 296 | 08071622 | МЕРКУРИЙ 200 | 30.12.2027 | Елабужский район | ИПУ
Елабужский р-н, Елабуга г, ХИРУРГА НЕЧАЕВА ул, д. 16А, кв. 253 | 07775708 | МЕРКУРИЙ 200 | 30.12.2027 | Елабужский район | ИПУ
Елабужский р-н, Елабуга г, ХИРУРГА НЕЧАЕВА ул, д. 16А, кв. 252 | 07775712 | МЕРКУРИЙ 200 | 30.12.2027 | Елабужский район | ИПУ
Елабужский р-н, Елабуга г, ХИРУРГА НЕЧАЕВА ул, д. 16А, кв. 234 | 08069835 | МЕРКУРИЙ 200 | 30.12.2027 | Елабужский район | ИПУ
Елабужский р-н, Елабуга г, ХИРУРГА НЕЧАЕВА ул, д. 16А, кв. 254 | 07776191 | МЕРКУРИЙ 200 | 30.12.2027 | Елабужский район | ИПУ
Елабужский р-н, Елабуга г, ХИРУРГА НЕЧАЕВА ул, д. 16А, кв. 285 | 08070989 | МЕРКУРИЙ 200 | 30.12.2027 | Елабужский район | ИПУ
Елабужский р-н, Елабуга г, ХИРУРГА НЕЧАЕВА ул, д. 16А, кв. 275 | 08070507 | МЕРКУРИЙ 200 | 30.12.2027 | Елабужский район | ИПУ
Елабужский р-н, Елабуга г, ХИРУРГА НЕЧАЕВА ул, д. 16А, кв. 300 | 08070450 | МЕРКУРИЙ 200 | 30.12.2027 | Елабужский район | ИПУ
Елабужский р-н, Елабуга г, ХИРУРГА НЕЧАЕВА ул, д. 16А, кв. 213 | 01070545 | МЕРКУРИЙ 200 | 30.12.2027 | Елабужский район | ИПУ
Елабужский р-н, Елабуга г, ХИРУРГА НЕЧАЕВА ул, д. 16А, кв. 225А | 09667038 | МЕРКУРИЙ 200 | 30.12.2027 | Елабужский район | ИПУ
Елабужский р-н, Елабуга г, ХИРУРГА НЕЧАЕВА ул, д. 16А, кв. 294 | 07725244 | МЕРКУРИЙ 200 | 30.12.2027 | Елабужский район | ИПУ
Елабужский р-н, Елабуга г, ХИРУРГА НЕЧАЕВА ул, д. 16А, кв. 273 | 08070608 | МЕРКУРИЙ 200 | 30.12.2027 | Елабужский район | ИПУ
Елабужский р-н, Елабуга г, ХИРУРГА НЕЧАЕВА ул, д. 16А, кв. 302 | 08071796 | МЕРКУРИЙ 200 | 30.12.2027 | Елабужский район | ИПУ
Елабужский р-н, Елабуга г, ХИРУРГА НЕЧАЕВА ул, д. 16А, кв. 228А | 09633636 | МЕРКУРИЙ 200 | 30.12.2027 | Елабужский район | ИПУ
Елабужский р-н, Елабуга г, ХИРУРГА НЕЧАЕВА ул, д. 16А, кв. 244А | 07760921 | МЕРКУРИЙ 200 | 30.12.2027 | Елабужский район | ИПУ
Елабужский р-н, Елабуга г, ХИРУРГА НЕЧАЕВА ул, д. 16А, кв. 270 | 07775762 | МЕРКУРИЙ 200 | 30.12.2027 | Елабужский район | ИПУ
Елабужский р-н, Елабуга г, ХИРУРГА НЕЧАЕВА ул, д. 16А, кв. 314 | 08069844 | МЕРКУРИЙ 200 | 30.12.2027 | Елабужский район | ИПУ
Елабужский р-н, Елабуга г, ХИРУРГА НЕЧАЕВА ул, д. 16А, кв. 290 | 08071732 | МЕРКУРИЙ 200 | 30.12.2027 | Елабужский район | ИПУ
Елабужский р-н, Елабуга г, ХИРУРГА НЕЧАЕВА ул, д. 16А, кв. 281 | 08071572 | МЕРКУРИЙ 200 | 30.12.2027 | Елабужский район | ИПУ
Елабужский р-н, Елабуга г, ХИРУРГА НЕЧАЕВА ул, д. 16А, кв. 278 | 08071627 | МЕРКУРИЙ 200 | 30.12.2027 | Елабужский район | ИПУ
Елабужский р-н, Елабуга г, ХИРУРГА НЕЧАЕВА ул, д. 16А, кв. 267 | 07775758 | МЕРКУРИЙ 200 | 30.12.2027 | Елабужский район | ИПУ
Елабужский р-н, Елабуга г, ХИРУРГА НЕЧАЕВА ул, д. 16А, кв. 309 | 08071450 | МЕРКУРИЙ 200 | 30.12.2027 | Елабужский район | ИПУ
Елабужский р-н, Елабуга г, ХИРУРГА НЕЧАЕВА ул, д. 16А, кв. 301 | 08070939 | МЕРКУРИЙ 200 | 30.12.2027 | Елабужский район | ИПУ
Елабужский р-н, Елабуга г, ХИРУРГА НЕЧАЕВА ул, д. 16А, кв. 258 | 07775905 | МЕРКУРИЙ 200 | 30.12.2027 | Елабужский район | ИПУ
Елабужский р-н, Елабуга г, ХИРУРГА НЕЧАЕВА ул, д. 16А, кв. 317 | 08070900 | МЕРКУРИЙ 200 | 30.12.2027 | Елабужский район | ИПУ
Елабужский р-н, Елабуга г, ХИРУРГА НЕЧАЕВА ул, д. 16А, кв. 308 | 08070968 | МЕРКУРИЙ 200 | 30.12.2027 | Елабужский район | ИПУ
Елабужский р-н, Елабуга г, ХИРУРГА НЕЧАЕВА ул, д. 16А, кв. 289 | 08071678 | МЕРКУРИЙ 200 | 30.12.2027 | Елабужский район | ИПУ
Елабужский р-н, Елабуга г, ХИРУРГА НЕЧАЕВА ул, д. 16А, кв. 312 | 08068664 | МЕРКУРИЙ 200 | 30.12.2027 | Елабужский район | ИПУ
Елабужский р-н, Елабуга г, ХИРУРГА НЕЧАЕВА ул, д. 16А, кв. 319 | 01070885 | МЕРКУРИЙ 200 | 30.12.2027 | Елабужский район | ИПУ
Елабужский р-н, Елабуга г, ХИРУРГА НЕЧАЕВА ул, д. 16А, кв. 227 | 08068563 | МЕРКУРИЙ 200 | 30.12.2027 | Елабужский район | ИПУ
Елабужский р-н, Елабуга г, ХИРУРГА НЕЧАЕВА ул, д. 16А, кв. 279 | 08070606 | МЕРКУРИЙ 200 | 30.12.2027 | Елабужский район | ИПУ
Елабужский р-н, Елабуга г, ХИРУРГА НЕЧАЕВА ул, д. 16А, кв. 220А | 08069805 | МЕРКУРИЙ 200 | 30.12.2027 | Елабужский район | ИПУ
Елабужский р-н, Елабуга г, ХИРУРГА НЕЧАЕВА ул, д. 16А, кв. 225 | 08068703 | МЕРКУРИЙ 200 | 30.12.2027 | Елабужский район | ИПУ
Елабужский р-н, Елабуга г, ХИРУРГА НЕЧАЕВА ул, д. 16А, кв. 323 | 08069329 | МЕРКУРИЙ 200 | 30.12.2027 | Елабужский район | ИПУ
Елабужский р-н, Елабуга г, ХИРУРГА НЕЧАЕВА ул, д. 16А, кв. 226А | 07760928 | МЕРКУРИЙ 200 | 30.12.2027 | Елабужский район | ИПУ
Елабужский р-н, Елабуга г, ХИРУРГА НЕЧАЕВА ул, д. 16А, кв. 230 | 08069397 | МЕРКУРИЙ 200 | 30.12.2027 | Елабужский район | ИПУ
Елабужский р-н, Елабуга г, ХИРУРГА НЕЧАЕВА ул, д. 16А, кв. 272 | 07775756 | МЕРКУРИЙ 200 | 30.12.2027 | Елабужский район | ИПУ
Елабужский р-н, Елабуга г, ХИРУРГА НЕЧАЕВА ул, д. 16А, кв. 304 | 08068545 | МЕРКУРИЙ 200 | 30.12.2027 | Елабужский район | ИПУ
Елабужский р-н, Елабуга г, ХИРУРГА НЕЧАЕВА ул, д. 16А, кв. 262 | 07775954 | МЕРКУРИЙ 200 | 30.12.2027 | Елабужский район | ИПУ
Елабужский р-н, Елабуга г, ХИРУРГА НЕЧАЕВА ул, д. 16А, кв. 305 | 08070884 | МЕРКУРИЙ 200 | 30.12.2027 | Елабужский район | ИПУ
Елабужский р-н, Елабуга г, ХИРУРГА НЕЧАЕВА ул, д. 16А, кв. 327 | 08069846 | МЕРКУРИЙ 200 | 30.12.2027 | Елабужский район | ИПУ
Елабужский р-н, Елабуга г, ХИРУРГА НЕЧАЕВА ул, д. 16А, кв. 303 | 08070568 | МЕРКУРИЙ 200 | 30.12.2027 | Елабужский район | ИПУ
Елабужский р-н, Елабуга г, ХИРУРГА НЕЧАЕВА ул, д. 16А, кв. 283 | 08070580 | МЕРКУРИЙ 200 | 30.12.2027 | Елабужский район | ИПУ
Елабужский р-н, Елабуга г, ХИРУРГА НЕЧАЕВА ул, д. 16А, кв. 288 | 08070594 | МЕРКУРИЙ 200 | 30.12.2027 | Елабужский район | ИПУ
Елабужский р-н, Елабуга г, ХИРУРГА НЕЧАЕВА ул, д. 16А, кв. 310 | 08071587 | МЕРКУРИЙ 200 | 30.12.2027 | Елабужский район | ИПУ
Елабужский р-н, Елабуга г, ХИРУРГА НЕЧАЕВА ул, д. 16А, кв. 316 | 08069848 | МЕРКУРИЙ 200 | 30.12.2027 | Елабужский район | ИПУ
Елабужский р-н, Елабуга г, ХИРУРГА НЕЧАЕВА ул, д. 16А, кв. 250 | 08070966 | МЕРКУРИЙ 200 | 30.12.2027 | Елабужский район | ИПУ
Менделеевский р-н, Менделеевск г, ЧОЛОВСКОГО ул, д. 8, кв. 31 | 029942111 | Соло | 31.03.2027 | Менделеевский район | ИПУ
Менделеевский р-н, Менделеевск г, ХИМИКОВ ул, д. 3, кв. 79 | 029876911 | Соло | 31.03.2027 | Менделеевский район | ИПУ
Менделеевский р-н, Менделеевск г, ХИМИКОВ ул, д. 6, кв. 22 | 029854111 | Соло | 31.03.2027 | Менделеевский район | ИПУ
Менделеевский р-н, Менделеевск г, ХИМИКОВ ул, д. 5, кв. 198 | 031170911 | Соло | 31.03.2027 | Менделеевский район | ИПУ
Мамадышский р-н, Мамадыш г, ДАВЫДОВА ул, д. 153Е, кв. 51 | 088150 | Барс 1.211 | 31.03.2027 | Мамадышский район | ИПУ
Елабужский р-н, Елабуга г, ТАЗИ ГИЗЗАТА ул, д. 12, кв. 62 | 08176194 | МЕРКУРИЙ 201.5 | 31.03.2027 | Елабужский район | ИПУ
Елабужский р-н, Елабуга г, МАРДЖАНИ ул, д. 32, кв. 96 | 02072 | Лейне Электро-01 1МШ | 31.03.2027 | Елабужский район | ИПУ
Елабужский р-н, Елабуга г, МИРА пр-кт, д. 53, кв. 135 | 247962 | СОЭ-55 | 31.03.2027 | Елабужский район | ИПУ
Елабужский р-н, Елабуга г, ХИРУРГА НЕЧАЕВА ул, д. 16А, кв. 242 | 08069070 | МЕРКУРИЙ 200 | 31.03.2027 | Елабужский район | ИПУ
Елабужский р-н, Елабуга г, НЕФТЯНИКОВ пр-кт, д. 14, кв. 13 | 08032740 | МЕРКУРИЙ 200 | 31.03.2027 | Елабужский район | ИПУ
Елабужский р-н, Елабуга г, МАРДЖАНИ ул, д. 30, кв. 90 | 116775 | Скат 101 М/1-3ШР1 | 31.03.2027 | Елабужский район | ИПУ
Елабужский р-н, Елабуга г, МИРА пр-кт, д. 43, кв. 64 | 07539597 | МЕРКУРИЙ 200 | 31.03.2027 | Елабужский район | ИПУ
Агрыз г., К.Маркса ул., 4 | 00687175 | Меркурий-230 ART-03 PRIDN | 31.03.2027 | Агрызский район | ОДПУ
Агрыз г., Калинина ул., 26 | 00573183 | Меркурий-230 ART-03 PQRSIDN | 31.03.2027 | Агрызский район | ОДПУ
Агрыз г., Комсомольская ул., 10 | 00654238 | Меркурий-230 ART-03 PRIDN | 31.03.2027 | Агрызский район | ОДПУ
Агрыз г., М.Горького ул., 4 | 00470186 | Меркурий-230 ART-03 RN | 31.03.2027 | Агрызский район | ОДПУ
Агрыз г., М.Горького ул., 13 | 00574941 | Меркурий-230 ART-03 PRIDN | 31.03.2027 | Агрызский район | ОДПУ
Агрыз г., М.Горького ул., 2-а | 00559634 | Меркурий-230 ART-03 RN | 31.03.2027 | Агрызский район | ОДПУ
Елабуга г., Максима Горького ул., 78/2 | 29946037 | Меркурий-230 ART-03 PQRSIDN | 31.03.2027 | Елабужский район | ОДПУ
Елабуга г., Мира пр-кт., 71 | 00687233 | Меркурий-230 ART-03 PRIDN | 31.03.2027 | Елабужский район | ОДПУ
Елабуга г., Мира пр-кт., 33-а | 00647034 | Меркурий-230 ART-03 PRIDN | 31.03.2027 | Елабужский район | ОДПУ
Елабуга г., Мира пр-кт., 37 | 00693497 | Меркурий-230 ART-03 PRIDN | 31.03.2027 | Елабужский район | ОДПУ
Елабуга г., Нефтяников пр-кт., 36 | 00699046 | Меркурий-230 ART-02 PC(R)IDN | 31.03.2027 | Елабужский район | ОДПУ
Елабуга г., Окружное ш., 49 | 01158512 | Меркурий-230 ART-03 PRSIDN | 31.03.2027 | Елабужский район | ОДПУ
Елабуга г., Пролетарская ул., 40 | 00669427 | Меркурий-230 ART-03 PRIDN | 31.03.2027 | Елабужский район | ОДПУ
Елабуга г., Пролетарская ул., 38 | 00687321 | Меркурий-230 ART-03 PRIDN | 31.03.2027 | Елабужский район | ОДПУ
Елабуга г., Пролетарская ул., 40 | 00669896 | Меркурий-230 ART-03 PRIDN | 31.03.2027 | Елабужский район | ОДПУ
Кукмор г.., Вахитова ул., 18 | 27381866 | Меркурий-230 АМ-03 | 31.03.2027 | Кукморский район | ОДПУ
Кукмор г.., Гафиятуллина ул., 1-у | 21751974 | Меркурий-230 ART-02 PQRSIN | 31.03.2027 | Кукморский район | ОДПУ
Кукмор г.., Гафиятуллина ул., 1-ф | 22989647 | Меркурий-230 ART-02 PQRSIN | 31.03.2027 | Кукморский район | ОДПУ
Мамадыш г., Габдуллы Тукая ул., 6 | 28820065 | Меркурий-230 АМ-02 | 31.03.2027 | Мамадышский район | ОДПУ
Мамадыш г., Гагарина ул., 19-а | 28833585 | Меркурий-230 АМ-02 | 31.03.2027 | Мамадышский район | ОДПУ
Мамадыш г., Горького ул., 33/12 Б | 28815890 | Меркурий-230 АМ-02 | 31.03.2027 | Мамадышский район | ОДПУ
Мамадыш г., Заводской пер., 13 | 28820143 | Меркурий-230 АМ-02 | 31.03.2027 | Мамадышский район | ОДПУ
Мамадыш г., Красноармейская ул., 28 | 29892049 | Меркурий-230 АМ-02 | 31.03.2027 | Мамадышский район | ОДПУ
Мамадыш г., Красноармейская ул., 27 | 28814166 | Меркурий-230 АМ-02 | 31.03.2027 | Мамадышский район | ОДПУ
Мамадыш г., Ленина ул., 74 | 28820086 | Меркурий-230 АМ-02 | 31.03.2027 | Мамадышский район | ОДПУ
Мамадыш г., Советская ул., 37 | 29891111 | Меркурий-230 АМ-02 | 31.03.2027 | Мамадышский район | ОДПУ
Мамадыш г., Строителей ул., 12 | 28815665 | Меркурий-230 АМ-02 | 31.03.2027 | Мамадышский район | ОДПУ
Менделеевск г., Менделеева ул., 2 | 29922604 | Меркурий-230 ART2-00 PQRSIDN | 31.03.2027 | Менделеевский район | ОДПУ
Менделеевск г., Пушкина ул., 1 | 00563273 | Меркурий-230 ART-03 RN | 31.03.2027 | Менделеевский район | ОДПУ
Менделеевск г., Пушкина ул., 5 | 00559175 | Меркурий-230 ART-03 PRSIDN | 31.03.2027 | Менделеевский район | ОДПУ
Менделеевск г., Северная ул., 1 | 00665278 | Меркурий-230 ART-02 C(R)N | 31.03.2027 | Менделеевский район | ОДПУ
Менделеевск г., Северная ул., 1 | 01034289 | Меркурий-230 ART-02 C(R)N | 31.03.2027 | Менделеевский район | ОДПУ
Менделеевск г., Северная ул., 3 | 01034295 | Меркурий-230 ART-02 C(R)N | 31.03.2027 | Менделеевский район | ОДПУ
Менделеевск г., Северная ул., 4 | 01035052 | Меркурий-230 ART-02 C(R)N | 31.03.2027 | Менделеевский район | ОДПУ
Менделеевск г., Северная ул., 3 | 00664018 | Меркурий-230 ART-02 C(R)N | 31.03.2027 | Менделеевский район | ОДПУ
Менделеевск г., Фомина ул., 21 | 00505660 | Меркурий-230 ART-03 RN | 31.03.2027 | Менделеевский район | ОДПУ
Менделеевск г., Фомина ул., 21 | 00505649 | Меркурий-230 ART-03 CN | 31.03.2027 | Менделеевский район | ОДПУ
Менделеевск г., Фомина ул., 21 | 00559697 | Меркурий-230 ART-03 RN | 31.03.2027 | Менделеевский район | ОДПУ
Менделеевск г., Фомина ул., 15-б | 00461420 | Меркурий-230 ART-03 RN | 31.03.2027 | Менделеевский район | ОДПУ
Менделеевск г., Фомина ул., 22 | 00563257 | Меркурий-230 ART-03 RN | 31.03.2027 | Менделеевский район | ОДПУ
Менделеевск г., Фомина ул., 17 | 000565136 | Меркурий-230 ART-03 RN | 31.03.2027 | Менделеевский район | ОДПУ
Менделеевск г., Чоловского ул., 3 | 00626100 | Меркурий-230 ART-03 CN | 31.03.2027 | Менделеевский район | ОДПУ
Богатые Сабы пгт., Г.Закирова ул., 40 | 29909818 | Меркурий-230 ART-02 PQRSIN | 31.03.2027 | Сабинский район | ОДПУ
Богатые Сабы пгт., З.Юсупова ул., 19 | 29909804 | Меркурий-230 ART-02 PQRSIN | 31.03.2027 | Сабинский район | ОДПУ
Богатые Сабы пгт., Школьная ул., 51 | 29908785 | Меркурий-230 ART-02 PQRSIN | 31.03.2027 | Сабинский район | ОДПУ
Богатые Сабы пгт., Школьная ул., 26 | 008989046000559 | СЕ 303 S31 746 JAVZ | 31.03.2027 | Сабинский район | ОДПУ
Шемордан с., Азина ул., 17 | 29909823 | Меркурий-230 ART-02 PQRSIN | 31.03.2027 | Сабинский район | ОДПУ
Шемордан с., Заводская ул., 16 | 29908787 | Меркурий-230 ART-02 PQRSIN | 31.03.2027 | Сабинский район | ОДПУ
Шемордан с., М.Горького ул., 8 | 29911421 | Меркурий-230 ART-02 CN | 31.03.2027 | Сабинский район | ОДПУ
Елабужский р-н, Елабуга г, МИРА пр-кт, д. 15, кв. 80 | 08748453 | МЕРКУРИЙ 200 | 31.05.2027 | Елабужский район | ИПУ
Менделеевский р-н, Менделеевск г, ГАБДУЛЛЫ ТУКАЯ ул, д. 12, кв. 98 | 08769937 11 | Меркурий 200.02 | 31.07.2027 | Менделеевский район | ИПУ
Менделеевский р-н, Менделеевск г, ГАБДУЛЛЫ ТУКАЯ ул, д. 12, кв. 9 | 08747117 11 | Меркурий 200.02 | 31.07.2027 | Менделеевский район | ИПУ
Менделеевский р-н, Менделеевск г, ГАБДУЛЛЫ ТУКАЯ ул, д. 12, кв. 10 | 08745006 | Меркурий 200.02 | 31.07.2027 | Менделеевский район | ИПУ
Менделеевский р-н, Менделеевск г, ГАБДУЛЛЫ ТУКАЯ ул, д. 12, кв. 32 | 08734966 11 | Меркурий 200.02 | 31.07.2027 | Менделеевский район | ИПУ
Мамадышский р-н, Мамадыш г, ГАБДУЛЛЫ ТУКАЯ ул, д. 6, кв. 10 | 097409 | Барс 1.211 | 31.08.2027 | Мамадышский район | ИПУ
Кукморский р-н, КУКМОР Г, Маяковского ул, д. 13, кв. 14 | 007789047096022 | СЕ 101 | 31.08.2027 | Кукморский район | ИПУ
Елабужский р-н, Елабуга г, МАРДЖАНИ ул, д. 30, кв. 135 | 08042970 | МЕРКУРИЙ 200 | 31.12.2027 | Елабужский район | ИПУ
Елабужский р-н, Елабуга г, ТУГАРОВА ул, д. 24, кв. 64 | 07770952 | МЕРКУРИЙ 200 | 31.12.2027 | Елабужский район | ИПУ
Елабужский р-н, Елабуга г, МАРДЖАНИ ул, д. 32, кв. 30 | 08584685 | МЕРКУРИЙ 201 | 31.12.2027 | Елабужский район | ИПУ
Елабужский р-н, Елабуга г, ХИРУРГА НЕЧАЕВА ул, д. 16А, кв. 229 | 09659718 | МЕРКУРИЙ 200 | 31.12.2027 | Елабужский район | ИПУ
Елабужский р-н, Елабуга г, МИРА пр-кт, д. 30, кв. 214 | 08393423 | МЕРКУРИЙ 201 | 31.12.2027 | Елабужский район | ИПУ
Елабужский р-н, Елабуга г, МИРА пр-кт, д. 26, кв. 164 ком. Б | 111793 | Барс 1.111 | 31.12.2027 | Елабужский район | ИПУ
Елабужский р-н, Елабуга г, СТРОИТЕЛЕЙ ул, д. 4Б, кв. 1 | 08366806 | МЕРКУРИЙ 201 | 31.12.2027 | Елабужский район | ИПУ
Елабужский р-н, Елабуга г, ТАЗИ ГИЗЗАТА ул, д. 2, кв. 12 | 08503779 | МЕРКУРИЙ 201.5 | 31.12.2027 | Елабужский район | ИПУ
Елабужский р-н, Елабуга г, МАРДЖАНИ ул, д. 32, кв. 99 | 09936403 | МЕРКУРИЙ 201 | 31.12.2027 | Елабужский район | ИПУ
Елабужский р-н, Елабуга г, ОКРУЖНОЕ ш, д. 35, кв. 161 | 08748425 | МЕРКУРИЙ 200 | 31.12.2027 | Елабужский район | ИПУ
Елабужский р-н, Елабуга г, ТУГАРОВА ул, д. 24, кв. 6 | 09947067 | МЕРКУРИЙ 201 | 31.12.2027 | Елабужский район | ИПУ
Елабужский р-н, Елабуга г, ОКРУЖНОЕ ш, д. 25, кв. 1А | 092182 | Барс 1.111 | 31.12.2027 | Елабужский район | ИПУ
Елабужский р-н, Елабуга г, МОЛОДЕЖНАЯ ул, д. 2, кв. 13 | 10272841 | МЕРКУРИЙ 201 | 31.12.2027 | Елабужский район | ИПУ
Елабужский р-н, Елабуга г, ОКРУЖНОЕ ш, д. 29, кв. 1 | 08811046 | МЕРКУРИЙ 200 | 31.12.2027 | Елабужский район | ИПУ
Елабужский р-н, Елабуга г, МАРДЖАНИ ул, д. 4, кв. 107 | 32779089 | МЕРКУРИЙ 200.02 | 31.12.2027 | Елабужский район | ИПУ
Елабужский р-н, Елабуга г, ТУГАРОВА ул, д. 24, кв. 5 | 07745525 | МЕРКУРИЙ 200 | 31.12.2027 | Елабужский район | ИПУ
Елабужский р-н, Елабуга г, ХЛЕБНЫЙ ГОРОДОК ул, д. 28, кв. 1 | 10328802 | МЕРКУРИЙ 201 | 31.12.2027 | Елабужский район | ИПУ
Елабужский р-н, Елабуга г, СТРОИТЕЛЕЙ ул, д. 1, кв. 16 | 08636479 | МЕРКУРИЙ 201 | 31.12.2027 | Елабужский район | ИПУ
Елабужский р-н, Елабуга г, ХИРУРГА НЕЧАЕВА ул, д. 17, кв. 200 | 10273427 | МЕРКУРИЙ 201 | 31.12.2027 | Елабужский район | ИПУ
Агрыз г., К.Маркса ул., 2 | 01126878 | Меркурий-230 ART-03 PQRSIDN | 31.12.2027 | Агрызский район | ОДПУ
Агрыз г., Чайковского ул., 3 | 32371914 | Меркурий-230 АМ-02 | 31.12.2027 | Агрызский район | ОДПУ
Красный Бор с., Молодежная ул., 3 | 32979203 | Меркурий-230 ART-02 PQRSIN | 31.12.2027 | Агрызский район | ОДПУ
Красный Бор с., Строителей ул., 11 | 32979178 | Меркурий-230 ART-02 PQRSIN | 31.12.2027 | Агрызский район | ОДПУ
Красный Бор с., Строителей ул., 9 | 32979174 | Меркурий-230 ART-02 PQRSIN | 31.12.2027 | Агрызский район | ОДПУ
Красный Бор с., Строителей ул., 5 | 32979550 | Меркурий-230 ART-02 PQRSIN | 31.12.2027 | Агрызский район | ОДПУ
Красный Бор с., Строителей ул., 1 | 32979172 | Меркурий-230 ART-02 PQRSIN | 31.12.2027 | Агрызский район | ОДПУ
Красный Бор с., Строителей ул., 3 | 32979188 | Меркурий-230 ART-02 PQRSIN | 31.12.2027 | Агрызский район | ОДПУ
Красный Бор с., Юности ул., 7 | 32979556 | Меркурий-230 ART-02 PQRSIN | 31.12.2027 | Агрызский район | ОДПУ
Терси с., Советская ул., 8 | 32376932 | Меркурий-230 ART-02 PQRSIN | 31.12.2027 | Агрызский район | ОДПУ
Елабуга г., Болгар ул., 6 | 33013854 | Меркурий-230 ART-03 RN | 31.12.2027 | Елабужский район | ОДПУ
Елабуга г., Габдуллы Тукая ул., 40 | 00669460 | Меркурий-230 ART-03 PRIDN | 31.12.2027 | Елабужский район | ОДПУ
Елабуга г., Габдуллы Тукая ул., 41 | 00687337 | Меркурий-230 ART-03 PRIDN | 31.12.2027 | Елабужский район | ОДПУ
Елабуга г., Землянухина ул., 16-а | 00697835 | Меркурий-230 ART-02 PQRSIN | 31.12.2027 | Елабужский район | ОДПУ
Елабуга г., Землянухина ул., 16 | 00697736 | Меркурий-230 ART-02 PQRSIN | 31.12.2027 | Елабужский район | ОДПУ
Елабуга г., Интернациональная ул., 6 | 00669293 | Меркурий-230 ART-03 PRSIDN | 31.12.2027 | Елабужский район | ОДПУ
Елабуга г., Интернациональная ул., 2-а | 01034456 | Меркурий-230 ART-02 P(R)ISN | 31.12.2027 | Елабужский район | ОДПУ
Елабуга г., Интернациональная ул., 4 | 00669720 | Меркурий-230 ART-03 PRIDN | 31.12.2027 | Елабужский район | ОДПУ
Елабуга г., Интернациональная ул., 2-а | 07922102 | Меркурий-230 ART-03 PQRSIDN | 31.12.2027 | Елабужский район | ОДПУ
Елабуга г., Казанская ул., 95-а | 00697695 | Меркурий-230 ART-03 PRSIDN | 31.12.2027 | Елабужский район | ОДПУ
Елабуга г., Карьерная ул., 49 | 01034494 | Меркурий-230 ART-02 PQRSIN | 31.12.2027 | Елабужский район | ОДПУ
Елабуга г., Карьерная ул., 47 | 00699398 | Меркурий-230 ART-02 PCSIGDN | 31.12.2027 | Елабужский район | ОДПУ
Елабуга г., Карьерная ул., 51 | 00697791 | Меркурий-230 ART-02 PC(R)IDN | 31.12.2027 | Елабужский район | ОДПУ
Елабуга г., Карьерный пер., 1 | 01034260 | Меркурий-230 ART-02 P(R)ISN | 31.12.2027 | Елабужский район | ОДПУ
Елабуга г., Лесная ул., 61-а | 01703341 | Меркурий-230 ART-02 PQRSIN | 31.12.2027 | Елабужский район | ОДПУ
Елабуга г., Марджани ул., 30 | 00669254 | Меркурий-230 ART-03 PC(R)IDN | 31.12.2027 | Елабужский район | ОДПУ
Елабуга г., Марджани ул., 30 | 01738090 | Меркурий-230 ART-03 RN | 31.12.2027 | Елабужский район | ОДПУ
Елабуга г., Марджани ул., 30 | 00686026 | Меркурий-230 ART-03 PRIDN | 31.12.2027 | Елабужский район | ОДПУ
Елабуга г., Марджани ул., 28 | 01745933 | Меркурий-230 ART-03 PRSIDN | 31.12.2027 | Елабужский район | ОДПУ
Елабуга г., Марджани ул., 28 | 01162007 | Меркурий-230 ART-03 PC(R)SIDN | 31.12.2027 | Елабужский район | ОДПУ
Елабуга г., Марджани ул., 28 | 01750469 | Меркурий-230 ART-03 PRSIDN | 31.12.2027 | Елабужский район | ОДПУ
Елабуга г., Марджани ул., 14 | 01749328 | Меркурий-230 ART-03 PC(R)SIDN | 31.12.2027 | Елабужский район | ОДПУ
Елабуга г., Марджани ул., 8 | 00652628 | Меркурий-230 ART-03 PRIDN | 31.12.2027 | Елабужский район | ОДПУ
Елабуга г., Марджани ул., 14 | 01749329 | Меркурий-230 ART-03 PRIDN | 31.12.2027 | Елабужский район | ОДПУ
Елабуга г., Матросова ул., 5 | 01034706 | Меркурий-230 ART-02 P(R)ISN | 31.12.2027 | Елабужский район | ОДПУ
Елабуга г., Матросова ул., 5-а | 00699212 | Меркурий-230 ART-02 P(R)ISN | 31.12.2027 | Елабужский район | ОДПУ
Елабуга г., Матросова ул., 19 | 00697886 | Меркурий-230 ART-02 PQRSIN | 31.12.2027 | Елабужский район | ОДПУ
Елабуга г., Матросова ул., 5-б | 00697882 | Меркурий-230 ART-02 P(R)ISN | 31.12.2027 | Елабужский район | ОДПУ
Елабуга г., Матросова ул., 1 | 01035088 | Меркурий-230 ART-02 PQRSIN | 31.12.2027 | Елабужский район | ОДПУ
Елабуга г., Матросова ул., 15 | 01034491 | Меркурий-230 ART-02 PQRSIN | 31.12.2027 | Елабужский район | ОДПУ
Елабуга г., Матросова ул., 7 | 00699271 | Меркурий-230 ART-02 P(R)ISN | 31.12.2027 | Елабужский район | ОДПУ
Елабуга г., Матросова ул., 11 | 00699206 | Меркурий-230 ART-02 PQRSIN | 31.12.2027 | Елабужский район | ОДПУ
Елабуга г., Матросова ул., 4 | 00685904 | Меркурий-230 ART-03 PRIDN | 31.12.2027 | Елабужский район | ОДПУ
Елабуга г., Матросова ул., 3 | 00699122 | Меркурий-230 ART-02 P(R)ISN | 31.12.2027 | Елабужский район | ОДПУ
Елабуга г., Матросова ул., 9 | 01034248 | Меркурий-230 ART-02 P(R)ISN | 31.12.2027 | Елабужский район | ОДПУ
Елабуга г., Матросова ул., 13 | 01034145 | Меркурий-230 ART-02 PQRSIN | 31.12.2027 | Елабужский район | ОДПУ
Елабуга г., Мира пр-кт., 47/16 | 00669266 | Меркурий-230 ART-03 PRIDN | 31.12.2027 | Елабужский район | ОДПУ
Елабуга г., Мира пр-кт., 43 | 01084291 | Меркурий-230 ART-03 PRIDN | 31.12.2027 | Елабужский район | ОДПУ
Елабуга г., Мира пр-кт., 49 | 00685974 | Меркурий-230 ART-03 PRIDN | 31.12.2027 | Елабужский район | ОДПУ
Елабуга г., Мира пр-кт., 34 | 00652696 | Меркурий-230 ART-03 PRIDN | 31.12.2027 | Елабужский район | ОДПУ
Елабуга г., Мира пр-кт., 41 | 00686080 | Меркурий-230 ART-03 PRIDN | 31.12.2027 | Елабужский район | ОДПУ
Елабуга г., Мира пр-кт., 47/16 | 00685927 | Меркурий-230 ART-03 PRIDN | 31.12.2027 | Елабужский район | ОДПУ
Елабуга г., Молодежная ул., 12 | 00652586 | Меркурий-230 ART-03 PRIDN | 31.12.2027 | Елабужский район | ОДПУ
Елабуга г., Молодежная ул., 10 | 00688323 | Меркурий-230 ART-03 PRIDN | 31.12.2027 | Елабужский район | ОДПУ
Елабуга г., Молодежная ул., 7 | 01100723 | Меркурий-230 ART-03 PRIDN | 31.12.2027 | Елабужский район | ОДПУ
Елабуга г., Молодежная ул., 14 | 00669676 | Меркурий-230 ART-03 PRIDN | 31.12.2027 | Елабужский район | ОДПУ
Елабуга г., Молодежная ул., 2 | 01123361 | Меркурий-230 ART-03 PQRSIDN | 31.12.2027 | Елабужский район | ОДПУ
Елабуга г., Молодежная ул., 22 | 00693498 | Меркурий-230 ART-03 PRIDN | 31.12.2027 | Елабужский район | ОДПУ
Елабуга г., Молодежная ул., 22 | 00652610 | Меркурий-230 ART-03 PRIDN | 31.12.2027 | Елабужский район | ОДПУ
Елабуга г., Московская ул., 48 | 01034204 | Меркурий-230 ART-02 P(R)ISN | 31.12.2027 | Елабужский район | ОДПУ
Елабуга г., Нефтяников пр-кт., 38 | 01034400 | Меркурий-230 ART-02 PC(R)IDN | 31.12.2027 | Елабужский район | ОДПУ
Елабуга г., Нефтяников пр-кт., 20-б | 00688271 | Меркурий-230 ART-03 PRIDN | 31.12.2027 | Елабужский район | ОДПУ
Елабуга г., Нефтяников пр-кт., 46-а | 00699045 | Меркурий-230 ART-02 PQRSIN | 31.12.2027 | Елабужский район | ОДПУ
Елабуга г., Нефтяников пр-кт., 279 | 00469934 | Меркурий-230 ART-02 P(R)ISN | 31.12.2027 | Елабужский район | ОДПУ
Елабуга г., Нефтяников пр-кт., 47-а | 00697718 | Меркурий-230 ART-02 P(R)ISN | 31.12.2027 | Елабужский район | ОДПУ
Елабуга г., Нефтяников пр-кт., 13 | 00669884 | Меркурий-230 ART-03 PRIDN | 31.12.2027 | Елабужский район | ОДПУ
Елабуга г., Нефтяников пр-кт., 49 | 01035060 | Меркурий-230 ART-02 P(R)ISN | 31.12.2027 | Елабужский район | ОДПУ
Елабуга г., Нефтяников пр-кт., 20-а | 00669459 | Меркурий-230 ART-03 PRIDN | 31.12.2027 | Елабужский район | ОДПУ
Елабуга г., Нефтяников пр-кт., 55 | 01034546 | Меркурий-230 ART-02 P(R)ISN | 31.12.2027 | Елабужский район | ОДПУ
Елабуга г., Нефтяников пр-кт., 62 | 00669426 | Меркурий-230 ART-03 PRIDN | 31.12.2027 | Елабужский район | ОДПУ
Елабуга г., Нефтяников пр-кт., 18 | 00687232 | Меркурий-230 ART-03 PRIDN | 31.12.2027 | Елабужский район | ОДПУ
Елабуга г., Нефтяников пр-кт., 60 | 01034395 | Меркурий-230 ART-02 P(R)ISN | 31.12.2027 | Елабужский район | ОДПУ
Елабуга г., Нефтяников пр-кт., 13 | 00652708 | Меркурий-230 ART-03 PRIDN | 31.12.2027 | Елабужский район | ОДПУ
Елабуга г., Нефтяников пр-кт., 11 | 00669327 | Меркурий-230 ART-03 PRIDN | 31.12.2027 | Елабужский район | ОДПУ
Елабуга г., Нефтяников пр-кт., 33 | 00687237 | Меркурий-230 ART-03 PRIDN | 31.12.2027 | Елабужский район | ОДПУ
Елабуга г., Нефтяников пр-кт., 13 | 01749320 | Меркурий-230 ART-03 PRIDN | 31.12.2027 | Елабужский район | ОДПУ
Елабуга г., Нефтяников пр-кт., 43 | 00699397 | Меркурий-230 ART-02 P(R)ISN | 31.12.2027 | Елабужский район | ОДПУ
Елабуга г., Нефтяников пр-кт., 11 | 01749321 | Меркурий-230 ART-03 PRSIDN | 31.12.2027 | Елабужский район | ОДПУ
Елабуга г., Нефтяников пр-кт., 34 | 00699205 | Меркурий-230 ART-02 PC(R)IDN | 31.12.2027 | Елабужский район | ОДПУ
Елабуга г., Нефтяников пр-кт., 45-а | 01035168 | Меркурий-230 ART-02 P(R)ISN | 31.12.2027 | Елабужский район | ОДПУ
Елабуга г., Нефтяников пр-кт., 53 | 01035063 | Меркурий-230 ART-02 P(R)ISN | 31.12.2027 | Елабужский район | ОДПУ
Елабуга г., Нефтяников пр-кт., 16-а | 00687328 | Меркурий-230 ART-03 PRIDN | 31.12.2027 | Елабужский район | ОДПУ
Елабуга г., Нефтяников пр-кт., 281 | 00699383 | Меркурий-230 ART-02 P(R)ISN | 31.12.2027 | Елабужский район | ОДПУ
Елабуга г., Нефтяников пр-кт., 283 | 01035096 | Меркурий-230 ART-02 P(R)ISN | 31.12.2027 | Елабужский район | ОДПУ
Елабуга г., Нефтяников пр-кт., 53-а | 00697893 | Меркурий-230 ART-02 P(R)ISN | 31.12.2027 | Елабужский район | ОДПУ
Елабуга г., Нефтяников пр-кт., 64 | 00669263 | Меркурий-230 ART-03 PRIDN | 31.12.2027 | Елабужский район | ОДПУ
Елабуга г., Нефтяников пр-кт., 66 | 01749461 | Меркурий-230 ART-03 PRSIDN | 31.12.2027 | Елабужский район | ОДПУ
Елабуга г., Нефтяников пр-кт., 3 | 00669313 | Меркурий-230 ART-03 PRIDN | 31.12.2027 | Елабужский район | ОДПУ
Елабуга г., Нефтяников пр-кт., 18 | 00669465 | Меркурий-230 ART-03 PRIDN | 31.12.2027 | Елабужский район | ОДПУ
Елабуга г., Окружное ш., 29 | 01105746 | Меркурий-230 ART-03 RN | 31.12.2027 | Елабужский район | ОДПУ
Елабуга г., Пролетарская ул., 24 | 01746435 | Меркурий-230 ART-03 PRSIDN | 31.12.2027 | Елабужский район | ОДПУ
Елабуга г., Пролетарская ул., 44 | 00652727 | Меркурий-230 ART-03 PRIDN | 31.12.2027 | Елабужский район | ОДПУ
Елабуга г., Пролетарская ул., 8 | 00669219 | Меркурий-230 ART-03 PRIDN | 31.12.2027 | Елабужский район | ОДПУ
Елабуга г., Пролетарская ул., 38 | 00652707 | Меркурий-230 ART-03 PRIDN | 31.12.2027 | Елабужский район | ОДПУ
Елабуга г., Пролетарская ул., 24 | 01745930 | Меркурий-230 ART-03 PRSIDN | 31.12.2027 | Елабужский район | ОДПУ
Елабуга г., Пролетарская ул., 16 | 00688260 | Меркурий-230 ART-03 PRIDN | 31.12.2027 | Елабужский район | ОДПУ
Елабуга г., Пролетарская ул., 24 | 00568580 | Меркурий-230 ART-03 PRIDN | 31.12.2027 | Елабужский район | ОДПУ
Елабуга г., Пролетарская ул., 22 | 00688302 | Меркурий-230 ART-03 PRIDN | 31.12.2027 | Елабужский район | ОДПУ
Елабуга г., Пролетарская ул., 8 | 00688433 | Меркурий-230 ART-03 PRIDN | 31.12.2027 | Елабужский район | ОДПУ
Елабуга г., Пролетарская ул., 38 | 00652617 | Меркурий-230 ART-03 PRIDN | 31.12.2027 | Елабужский район | ОДПУ
Елабуга г., Разведчиков ул., 48 | 00697908 | Меркурий-230 ART-03 PRIDN | 31.12.2027 | Елабужский район | ОДПУ
Елабуга г., Разведчиков ул., 39-а | 00697799 | Меркурий-230 ART-02 PQRSIN | 31.12.2027 | Елабужский район | ОДПУ
Елабуга г., Разведчиков ул., 7 | 01749315 | Меркурий-230 ART-03 PRSIDN | 31.12.2027 | Елабужский район | ОДПУ
Елабуга г., Разведчиков ул., 56 | 01743910 | Меркурий-230 ART-03 PRSIDN | 31.12.2027 | Елабужский район | ОДПУ
Елабуга г., Разведчиков ул., 50 | 00652713 | Меркурий-230 ART-03 PRIDN | 31.12.2027 | Елабужский район | ОДПУ
Елабуга г., Разведчиков ул., 56 | 01749316 | Меркурий-230 ART-03 PRSIDN | 31.12.2027 | Елабужский район | ОДПУ
Елабуга г., Разведчиков ул., 54 | 00654226 | Меркурий-230 ART-03 PRIDN | 31.12.2027 | Елабужский район | ОДПУ
Елабуга г., Разведчиков ул., 5 | 01749326 | Меркурий-230 ART-03 PRSIDN | 31.12.2027 | Елабужский район | ОДПУ
Елабуга г., Разведчиков ул., 43 | 01035020 | Меркурий-230 ART-02 PQRSIN | 31.12.2027 | Елабужский район | ОДПУ
Елабуга г., Разведчиков ул., 3 | 07922554 | Меркурий-230 ART-03 PQRSIDN | 31.12.2027 | Елабужский район | ОДПУ
Елабуга г., Разведчиков ул., 39 | 01034170 | Меркурий-230 ART-02 PQRSIN | 31.12.2027 | Елабужский район | ОДПУ
Елабуга г., Разведчиков ул., 39-б | 00697788 | Меркурий-230 ART-02 PQRSIN | 31.12.2027 | Елабужский район | ОДПУ
Елабуга г., Разведчиков ул., 37 | 01034202 | Меркурий-230 ART-02 PQRSIN | 31.12.2027 | Елабужский район | ОДПУ
Елабуга г., Разведчиков ул., 56 | 00652842 | Меркурий-230 ART-03 PRIDN | 31.12.2027 | Елабужский район | ОДПУ
Елабуга г., Свердлова ул., 70-а | 00475183 | Меркурий-230 ART-02 P(R)ISN | 31.12.2027 | Елабужский район | ОДПУ
Елабуга г., Строителей ул., 3 | 00699345 | Меркурий-230 ART-02 P(R)ISN | 31.12.2027 | Елабужский район | ОДПУ
Елабуга г., Строителей ул., 1 | 01035075 | Меркурий-230 ART-02 P(R)ISN | 31.12.2027 | Елабужский район | ОДПУ
Елабуга г., Строителей ул., 10 | 00687344 | Меркурий-230 ART-03 PRIDN | 31.12.2027 | Елабужский район | ОДПУ
Елабуга г., Строителей ул., 8 | 00652612 | Меркурий-230 ART-03 PQRSIDN | 31.12.2027 | Елабужский район | ОДПУ
Елабуга г., Чулман ул., 7 | 00687345 | Меркурий-230 ART-03 PRIDN | 31.12.2027 | Елабужский район | ОДПУ
Елабуга г., Чулман ул., 1 | 00652603 | Меркурий-230 ART-03 PRIDN | 31.12.2027 | Елабужский район | ОДПУ
Елабуга г., Чулман ул., 7 | 01746396 | Меркурий-230 ART-03 PRSIDN | 31.12.2027 | Елабужский район | ОДПУ
Елабуга г., Чулман ул., 9 | 00652626 | Меркурий-230 ART-03 PRIDN | 31.12.2027 | Елабужский район | ОДПУ
Елабуга г., Чулман ул., 9 | 00669416 | Меркурий-230 ART-03 PRIDN | 31.12.2027 | Елабужский район | ОДПУ
Поспелово с., Лесная ул., 6 | 01703147 | Меркурий-230 AR-02 | 31.12.2027 | Елабужский район | ОДПУ
Поспелово с., Лесная ул., 2 | 01153720 | Меркурий-230 AR-02 | 31.12.2027 | Елабужский район | ОДПУ
Поспелово с., Лесная ул., 1 | 01138322 | Меркурий-230 AR-02 | 31.12.2027 | Елабужский район | ОДПУ
Менделеевск г., Бурмистрова ул., 5 | 00699349 | Меркурий-230 ART-02 P(R)ISN | 31.12.2027 | Менделеевский район | ОДПУ
Менделеевск г., Гагарина ул., 7 | 01713682 | Меркурий-230 ART-01 PQRSIN | 31.12.2027 | Менделеевский район | ОДПУ
Менделеевск г., Гунина ул., 21 | 00664070 | Меркурий-230 ART-02 P(R)ISN | 31.12.2027 | Менделеевский район | ОДПУ
Менделеевск г., Гунина ул., 23 | 00665158 | Меркурий-230 ART-02 P(R)ISN | 31.12.2027 | Менделеевский район | ОДПУ
Менделеевск г., Гунина ул., 23 | 00699294 | Меркурий-230 ART-02 P(R)ISN | 31.12.2027 | Менделеевский район | ОДПУ
Менделеевск г., Дружбы ул., 8 | 01034121 | Меркурий-230 ART-02 P(R)ISN | 31.12.2027 | Менделеевский район | ОДПУ
Менделеевск г., Дружбы ул., 6 | 03300215 | Меркурий-230 ART-02 P(R)ISN | 31.12.2027 | Менделеевский район | ОДПУ
Менделеевск г., Октябрьская ул., 14 | 00665107 | Меркурий-230 ART-02 P(R)ISN | 31.12.2027 | Менделеевский район | ОДПУ
Менделеевск г., Октябрьская ул., 1 | 01189675 | Меркурий-230 ART-02 C(R)N | 31.12.2027 | Менделеевский район | ОДПУ
Менделеевск г., Октябрьская ул., 2 | 00664071 | Меркурий-230 ART-02 C(R)N | 31.12.2027 | Менделеевский район | ОДПУ
Менделеевск г., Октябрьская ул., 1 | 01722664 | Меркурий-230 ART-02 P(R)ISN | 31.12.2027 | Менделеевский район | ОДПУ
Менделеевск г., Октябрьская ул., 14 | 01189643 | Меркурий-230 ART-02 P(R)ISN | 31.12.2027 | Менделеевский район | ОДПУ
Менделеевск г., Октябрьская ул., 2 | 01732347 | Меркурий-230 ART-02 C(R)N | 31.12.2027 | Менделеевский район | ОДПУ
Менделеевск г., Северная ул., 2 | 00505953 | Меркурий-230 ART-03 RN | 31.12.2027 | Менделеевский район | ОДПУ
Менделеевск г., Советская ул., 6 | 01195221 | Меркурий-230 ART-02 P(R)ISN | 31.12.2027 | Менделеевский район | ОДПУ
Менделеевск г., Советская ул., 16 | 02545125 | Меркурий-230 ART-02 P(R)ISN | 31.12.2027 | Менделеевский район | ОДПУ
Менделеевск г., Советская ул., 1 | 01189654 | Меркурий-230 ART-02 P(R)ISN | 31.12.2027 | Менделеевский район | ОДПУ
Менделеевск г., Советская ул., 8 | 01189757 | Меркурий-230 ART-02 P(R)ISN | 31.12.2027 | Менделеевский район | ОДПУ
Менделеевск г., Советская ул., 8 | 03300749 | Меркурий-230 ART-02 P(R)ISN | 31.12.2027 | Менделеевский район | ОДПУ
Менделеевск г., Советская ул., 18 | 00699178 | Меркурий-230 ART-02 P(R)ISN | 31.12.2027 | Менделеевский район | ОДПУ
Менделеевск г., Советская ул., 18 | 02545099 | Меркурий-230 ART-02 P(R)ISN | 31.12.2027 | Менделеевский район | ОДПУ
Менделеевск г., Трудовая ул., 1 | 00699179 | Меркурий-230 ART-02 P(R)ISN | 31.12.2027 | Менделеевский район | ОДПУ
Менделеевск г., Юбилейная ул., 1 | 00559352 | Меркурий-230 ART-03 RN | 31.12.2027 | Менделеевский район | ОДПУ
г.Елабуга , Хирурга Нечаева, д. 5, кв. 84 | 016723- | Меркурий-201(5*1) 5 | 2027 | Елабужский район | ИПУ
г.Елабуга , Хирурга Нечаева, д. 5, кв. 199 | 07492538 | СО-505 5 | 2027 | Елабужский район | ИПУ
г.Елабуга , пр. Мира, д. 22, кв. 211 | 07864939 Меркурий 201 | Меркурий 201 | 2027 | Елабужский район | ИПУ
г.Елабуга , Хирурга Нечаева, д. 5, кв. 202 | 09947066 | Меркурий 200.02 | 2027 | Елабужский район | ИПУ
г.Елабуга , Марджани, д. 6, кв. 187 | 10087252 | Меркурий-201(5*1) 5 | 2027 | Елабужский район | ИПУ
г.Елабуга , Хирурга Нечаева, д. 5, кв. 85 | 185536- | Меркурий-201(5*1) 5 | 2027 | Елабужский район | ИПУ
г.Елабуга , Хирурга Нечаева, д. 5, кв. 182 | 18975- | Меркурий-201(5*1) 5 | 2027 | Елабужский район | ИПУ
г.Елабуга , Хирурга Нечаева, д. 5, кв. 174 | 222618 | НЕВА 101180-(5*1) 5 | 2027 | Елабужский район | ИПУ
г.Елабуга , Марджани, д. 6, кв. 111 | 28096826-16 | Меркурий-201(5*1) 5 | 2027 | Елабужский район | ИПУ
г.Елабуга , Тысячелетия, д. 4, кв. 10 | К-100-Э | восьмизначный | 2027 | Елабужский район | ИПУ
г.Елабуга , Тысячелетия, д. 4, кв. 6 | К-105-Э | восьмизначный | 2027 | Елабужский район | ИПУ
г.Елабуга , Парковая, д. 6, кв. 1 | К-21-Э | восьмизначный | 2027 | Елабужский район | ИПУ
г.Елабуга , Парковая, д. 6, кв. 4 | К-25-Э | восьмизначный | 2027 | Елабужский район | ИПУ
г.Елабуга , пр. Мира, д. 2е, кв. 4 | К-36-Э2 | восьмизначный | 2027 | Елабужский район | ИПУ
г.Елабуга , Парковая, д. 6, кв. 6 | К-38-Э | восьмизначный | 2027 | Елабужский район | ИПУ
г.Елабуга , Тысячелетия, д. 4, кв. 13 | К-42-Э1 | восьмизначный | 2027 | Елабужский район | ИПУ
г.Елабуга , Марджани, д. 6, кв. 133 | К-43046-Э | СО-И449М1-2(5*1) 5 | 2027 | Елабужский район | ИПУ
г.Елабуга , Тысячелетия, д. 4, кв. 1 | К-43-Э1 | восьмизначный | 2027 | Елабужский район | ИПУ
г.Елабуга , Тысячелетия, д. 4, кв. 18 | К-44-Э1 | восьмизначный | 2027 | Елабужский район | ИПУ
г.Елабуга , Тысячелетия, д. 4, кв. 8 | К-45-Э1 | восьмизначный | 2027 | Елабужский район | ИПУ
г.Елабуга , Тысячелетия, д. 4, кв. 11 | К-47-Э1 | восьмизначный | 2027 | Елабужский район | ИПУ
г.Елабуга , Тысячелетия, д. 4, кв. 7 | К-49-Э1 | восьмизначный | 2027 | Елабужский район | ИПУ
г.Елабуга , Тысячелетия, д. 4, кв. 12 | К-50-Э1 | восьмизначный | 2027 | Елабужский район | ИПУ
г.Елабуга , Тысячелетия, д. 4, кв. 16 | К-52-Э1 | восьмизначный | 2027 | Елабужский район | ИПУ
г.Елабуга , Тысячелетия, д. 4, кв. 4 | К-62-Э1 | восьмизначный | 2027 | Елабужский район | ИПУ
г.Елабуга , Тысячелетия, д. 4, кв. 14 | К-63-Э1 | восьмизначный | 2027 | Елабужский район | ИПУ
г.Елабуга , Тысячелетия, д. 4, кв. 9 | К-64-Э1 | восьмизначный | 2027 | Елабужский район | ИПУ
г.Елабуга , Тысячелетия, д. 4, кв. 2 | К-72-Э1 | восьмизначный | 2027 | Елабужский район | ИПУ
г.Елабуга , Тысячелетия, д. 4, кв. 17 | К-73-Э | восьмизначный | 2027 | Елабужский район | ИПУ
г.Елабуга , Тысячелетия, д. 4, кв. 5 | К-76-Э | восьмизначный | 2027 | Елабужский район | ИПУ
г.Елабуга , Тысячелетия, д. 4, кв. 3 | К-97-Э1 | восьмизначный | 2027 | Елабужский район | ИПУ
г.Елабуга , Тысячелетия, д. 4, кв. 15 | К-98-Э | восьмизначный | 2027 | Елабужский район | ИПУ

## перечень на 2028 г (план)
Год раскрытия информации: 2025 год Паспорт инвестиционного проекта Акционерное общество "Татэнергосбыт" N_ИСУТЭС_EOE_5 (идентификатор инвестиционного проекта) Установка интеллектуальной системы учета электроэнергии филиала АО "Татэнергосбыт" - Елабужское отделение (наименование инвестиционного проекта)
Перечень приборов учета подлежащих замене в 2028 г. из базы данных расчетно-билинговых программ АО "Татэнергосбыт"
Адрес | Номер прибора учета | Тип прибора учета | Дата следующей поверки | Район | Благоустройство
Тюлячинский р-н, ТЮЛЯЧИ С, КООПЕРАТИВНАЯ-1 ул, д. 3, кв. 9 | 007789051065145 | СЕ 101 | 01.01.2028 | Тюлячинский район | ИПУ
Тюлячинский р-н, ТЮЛЯЧИ С, МОЛОДЕЖНАЯ ул, д. 8, кв. 10 | 007789054186512 | СЕ 101 | 01.01.2028 | Тюлячинский район | ИПУ
Менделеевский р-н, Менделеевск г, ФОМИНА ул, д. 21, кв. 174 | 12595411 | Меркурий 201 | 01.01.2028 | Менделеевский район | ИПУ
Менделеевский р-н, Менделеевск г, ХИМИКОВ ул, д. 1, кв. 35 ком. Б | 10954261 | Меркурий 206 RN | 01.01.2028 | Менделеевский район | ИПУ
Менделеевский р-н, Менделеевск г, ХИМИКОВ ул, д. 8, кв. 106 | 012391 | Барс 1.111 | 01.01.2028 | Менделеевский район | ИПУ
Менделеевский р-н, Менделеевск г, ЧОЛОВСКОГО ул, д. 3, кв. 22 | 041383 | Барс 1.111 | 01.01.2028 | Менделеевский район | ИПУ
Менделеевский р-н, Менделеевск г, ПИОНЕРСКАЯ ул, д. 4, кв. 53 | 119650557 | Меркурий 201 | 01.01.2028 | Менделеевский район | ИПУ
Менделеевский р-н, Менделеевск г, ФОМИНА ул, д. 13, кв. 20 | 118681 | Барс 1.211 | 01.01.2028 | Менделеевский район | ИПУ
Менделеевский р-н, Менделеевск г, ЧОЛОВСКОГО ул, д. 10, кв. 49 | 11844564 | Меркурий 200 | 01.01.2028 | Менделеевский район | ИПУ
Менделеевский р-н, Менделеевск г, ХИМИКОВ ул, д. 5, кв. 246 | 10982199 | Меркурий 206 RN | 01.01.2028 | Менделеевский район | ИПУ
Менделеевский р-н, Менделеевск г, ЧОЛОВСКОГО ул, д. 2, кв. 24 | 120896 | Барс 1.211 | 01.01.2028 | Менделеевский район | ИПУ
Менделеевский р-н, Менделеевск г, ЧОЛОВСКОГО ул, д. 8, кв. 64 | 012170 | Барс 1.111 | 01.01.2028 | Менделеевский район | ИПУ
Менделеевский р-н, Менделеевск г, ФОМИНА ул, д. 21, кв. 31 | 285842 | СОЭ-52 | 01.01.2028 | Менделеевский район | ИПУ
Менделеевский р-н, Менделеевск г, ЧОЛОВСКОГО ул, д. 4, кв. 66 | 163919 | Барс 1.111 | 01.01.2028 | Менделеевский район | ИПУ
Менделеевский р-н, Менделеевск г, СОВЕТСКАЯ ул, д. 18, кв. 13 | 09653901 | Меркурий 200 | 01.01.2028 | Менделеевский район | ИПУ
Менделеевский р-н, Менделеевск г, ХИМИКОВ ул, д. 5, кв. 43 | 10982622 | Меркурий 206 RN | 01.01.2028 | Менделеевский район | ИПУ
Менделеевский р-н, Менделеевск г, ФОМИНА ул, д. 18, кв. 23 | 12609540 | Меркурий 201 | 01.01.2028 | Менделеевский район | ИПУ
Менделеевский р-н, Менделеевск г, ФОМИНА ул, д. 18, кв. 199 | 129981 | Барс 1.111 | 01.01.2028 | Менделеевский район | ИПУ
Менделеевский р-н, АБАЛАЧИ Д, ЦЕНТРАЛЬНАЯ ул, д. 42, кв. 5 | 009672989 | Меркурий 200 | 01.01.2028 | Менделеевский район | ИПУ
Менделеевский р-н, Менделеевск г, ХИМИКОВ ул, д. 2, кв. 104 | 57180 | Меркурий 200 | 01.01.2028 | Менделеевский район | ИПУ
Менделеевский р-н, Менделеевск г, ХИМИКОВ ул, д. 3, кв. 89 | 007791053027633 | СЕ 101 R5 145 | 01.01.2028 | Менделеевский район | ИПУ
Менделеевский р-н, Менделеевск г, ГАБДУЛЛЫ ТУКАЯ ул, д. 7, кв. 35 | 1436466 | Меркурий 201 | 01.01.2028 | Менделеевский район | ИПУ
Менделеевский р-н, Менделеевск г, ПРОФСОЮЗНАЯ ул, д. 3, кв. 61 | 11936491 | Меркурий 201 | 01.01.2028 | Менделеевский район | ИПУ
Менделеевский р-н, Менделеевск г, ПУШКИНА ул, д. 5, кв. 15 | 111506 | Барс 1.111 | 01.01.2028 | Менделеевский район | ИПУ
Менделеевский р-н, Менделеевск г, ТРУДОВАЯ ул, д. 4, кв. 82 | 11220601 | Меркурий 200 | 01.01.2028 | Менделеевский район | ИПУ
Менделеевский р-н, Менделеевск г, ХИМИКОВ ул, д. 11, кв. 242 | 041443 | Барс 1.111 | 01.01.2028 | Менделеевский район | ИПУ
Менделеевский р-н, Менделеевск г, ХИМИКОВ ул, д. 6, кв. 50 | 007791056033063 | СЕ 101 R5 145 | 01.01.2028 | Менделеевский район | ИПУ
Менделеевский р-н, Менделеевск г, ЮБИЛЕЙНАЯ ул, д. 7, кв. 26 | 915476 | СОЭ-52 | 01.01.2028 | Менделеевский район | ИПУ
Менделеевский р-н, Менделеевск г, ЧОЛОВСКОГО ул, д. 12, кв. 114 | 100857 | Барс 1.111 | 01.01.2028 | Менделеевский район | ИПУ
Менделеевский р-н, Менделеевск г, ГАБДУЛЛЫ ТУКАЯ ул, д. 8, кв. 136 | 12221 | Лейне Электро-01 1МШ | 01.01.2028 | Менделеевский район | ИПУ
Менделеевский р-н, Менделеевск г, ТРУДОВАЯ ул, д. 9, кв. 104 | 11035408 | Меркурий 200 | 01.01.2028 | Менделеевский район | ИПУ
Менделеевский р-н, Менделеевск г, ФОМИНА ул, д. 8, кв. 42 | 11935317 | Меркурий 201 | 01.01.2028 | Менделеевский район | ИПУ
Менделеевский р-н, Тихоново с, КОММУНИСТИЧЕСКАЯ ул, д. 14, кв. 20 | 10977887 | Меркурий 206 N | 01.01.2028 | Менделеевский район | ИПУ
Менделеевский р-н, Менделеевск г, БУРМИСТРОВА ул, д. 15, кв. 23 | 00947165301543 | СЕ 101 R5 145 | 01.01.2028 | Менделеевский район | ИПУ
Менделеевский р-н, Менделеевск г, ПУШКИНА ул, д. 3, кв. 13А | 13860136 | Меркурий 201 | 01.01.2028 | Менделеевский район | ИПУ
Менделеевский р-н, Менделеевск г, ГАБДУЛЛЫ ТУКАЯ ул, д. 3, кв. 80 | 12338813 | Меркурий 201 | 01.01.2028 | Менделеевский район | ИПУ
Менделеевский р-н, Менделеевск г, ХИМИКОВ ул, д. 11, кв. 91 | 1191432612 | Меркурий 201 | 01.01.2028 | Менделеевский район | ИПУ
Менделеевский р-н, Менделеевск г, СОВЕТСКАЯ ул, д. 4А, кв. 19 | 115300 | Барс 1.111 | 01.01.2028 | Менделеевский район | ИПУ
Менделеевский р-н, Менделеевск г, ХИМИКОВ ул, д. 3, кв. 90 | 007791054035870 | СЕ 101 R5 145 | 01.01.2028 | Менделеевский район | ИПУ
Менделеевский р-н, Менделеевск г, ГУНИНА ул, д. 21, кв. 13 | 10801907 | Меркурий 201 | 01.01.2028 | Менделеевский район | ИПУ
Менделеевский р-н, Менделеевск г, БУРМИСТРОВА ул, д. 19, кв. 35 | 120712 | Барс 1.211 | 01.01.2028 | Менделеевский район | ИПУ
Менделеевский р-н, Менделеевск г, ГАБДУЛЛЫ ТУКАЯ ул, д. 7, кв. 27 | 12595372 | Меркурий 201 | 01.01.2028 | Менделеевский район | ИПУ
Менделеевский р-н, Менделеевск г, БУРМИСТРОВА ул, д. 2, кв. 18 | 012439 | Барс 1.111 | 01.01.2028 | Менделеевский район | ИПУ
Менделеевский р-н, Менделеевск г, ФОМИНА ул, д. 18, кв. 207 | 10810443 | Меркурий 201 | 01.01.2028 | Менделеевский район | ИПУ
Менделеевский р-н, Менделеевск г, ПУШКИНА ул, д. 3, кв. 128 | 1080191212 | Меркурий 201 | 01.01.2028 | Менделеевский район | ИПУ
Менделеевский р-н, Менделеевск г, ОКТЯБРЬСКАЯ ул, д. 1, кв. 2 | 007791061069468 | СЕ 101 R5 145 | 01.01.2028 | Менделеевский район | ИПУ
Менделеевский р-н, Менделеевск г, СОВЕТСКАЯ ул, д. 2, кв. 8 | 014167305 | Барс 1.111 | 01.01.2028 | Менделеевский район | ИПУ
Менделеевский р-н, Менделеевск г, ЧОЛОВСКОГО ул, д. 8А, кв. 58 | 12763494 | Меркурий 200 | 01.01.2028 | Менделеевский район | ИПУ
Менделеевский р-н, Менделеевск г, БУРМИСТРОВА ул, д. 19, кв. 49 | 113268 | Барс 1.111 | 01.01.2028 | Менделеевский район | ИПУ
Менделеевский р-н, Менделеевск г, МЕНДЕЛЕЕВА ул, д. 2, кв. 50 | 130721 | Барс 1.111 | 01.01.2028 | Менделеевский район | ИПУ
Менделеевский р-н, Менделеевск г, УШКОВЫХ ул, д. 13, кв. 53 | 007495044000246 | СЕ 102 | 01.01.2028 | Менделеевский район | ИПУ
Менделеевский р-н, Менделеевск г, ОКТЯБРЬСКАЯ ул, д. 2, кв. 8 | 120988 | Барс 1.211 | 01.01.2028 | Менделеевский район | ИПУ
Менделеевский р-н, Менделеевск г, ЧОЛОВСКОГО ул, д. 12, кв. 136 | 101051 | Барс 1.111 | 01.01.2028 | Менделеевский район | ИПУ
Менделеевский р-н, Менделеевск г, ХИМИКОВ ул, д. 4, кв. 72 | 007791054035808 | СЕ 101 R5 145 | 01.01.2028 | Менделеевский район | ИПУ
Менделеевский р-н, Менделеевск г, СОВЕТСКАЯ ул, д. 4, кв. 5 | 10940282 | Меркурий 200 | 01.01.2028 | Менделеевский район | ИПУ
Менделеевский р-н, Менделеевск г, ФОМИНА ул, д. 24, кв. 36 | 012330 | Барс 1.111 | 01.01.2028 | Менделеевский район | ИПУ
Менделеевский р-н, Менделеевск г, ЧОЛОВСКОГО ул, д. 14, кв. 16 | 11389052 | Меркурий 201 | 01.01.2028 | Менделеевский район | ИПУ
Менделеевский р-н, Менделеевск г, ЮБИЛЕЙНАЯ ул, д. 5, кв. 36 | 115242 | Барс 1.111 | 01.01.2028 | Менделеевский район | ИПУ
Менделеевский р-н, Менделеевск г, ПУШКИНА ул, д. 3, кв. 27 | 007791053001312 | СЕ 101 R5 145 | 01.01.2028 | Менделеевский район | ИПУ
Менделеевский р-н, Менделеевск г, ГАБДУЛЛЫ ТУКАЯ ул, д. 3, кв. 14 | 072172 | Барс 1.111 | 01.01.2028 | Менделеевский район | ИПУ
Менделеевский р-н, Менделеевск г, ПУШКИНА ул, д. 5, кв. 27 | 007791056046903 | СЕ 101 R5 145 | 01.01.2028 | Менделеевский район | ИПУ
Менделеевский р-н, Менделеевск г, ХИМИКОВ ул, д. 11, кв. 101 | 10834633 | Меркурий 201 | 01.01.2028 | Менделеевский район | ИПУ
Менделеевский р-н, Менделеевск г, МЕНДЕЛЕЕВА ул, д. 2, кв. 27 | 10813964 | Меркурий 201 | 01.01.2028 | Менделеевский район | ИПУ
Менделеевский р-н, Менделеевск г, ХИМИКОВ ул, д. 11, кв. 58 | 0077991054042276 | СЕ 101 R5 145 | 01.01.2028 | Менделеевский район | ИПУ
Менделеевский р-н, Менделеевск г, СЕВЕРНАЯ ул, д. 6, кв. 114 | 007791054023362 | СЕ 101 R5 145 | 01.01.2028 | Менделеевский район | ИПУ
Менделеевский р-н, Менделеевск г, ТРУДОВАЯ ул, д. 8, кв. 51 | 10803218 | Меркурий 201 | 01.01.2028 | Менделеевский район | ИПУ
Менделеевский р-н, Менделеевск г, ФОМИНА ул, д. 15А, кв. 3 | 10810514 | Меркурий 201 | 01.01.2028 | Менделеевский район | ИПУ
Менделеевский р-н, Менделеевск г, ЮБИЛЕЙНАЯ ул, д. 3, кв. 63 | 12847167 | Меркурий 201 | 01.01.2028 | Менделеевский район | ИПУ
Менделеевский р-н, Менделеевск г, ПУШКИНА ул, д. 1, кв. 21 | 007791057050764 | СЕ 101 R5 145 | 01.01.2028 | Менделеевский район | ИПУ
Менделеевский р-н, Менделеевск г, ФОМИНА ул, д. 18, кв. 122 | 101041 | Барс 1.111 | 01.01.2028 | Менделеевский район | ИПУ
Менделеевский р-н, Менделеевск г, БУРМИСТРОВА ул, д. 6, кв. 51 | 96821 | СОЭ-52 | 01.01.2028 | Менделеевский район | ИПУ
Менделеевский р-н, МУНАЙКА Д, СТРОИТЕЛЕЙ ул, д. 1, кв. 15 | 10938009 | Меркурий 206 RN | 01.01.2028 | Менделеевский район | ИПУ
Менделеевский р-н, Менделеевск г, ПУШКИНА ул, д. 4, кв. 28 | 115431 | Барс 1.111 | 01.01.2028 | Менделеевский район | ИПУ
Менделеевский р-н, Тихоново с, КОММУНИСТИЧЕСКАЯ ул, д. 12, кв. 15 | 10317048 | Меркурий 201 | 01.01.2028 | Менделеевский район | ИПУ
Менделеевский р-н, Менделеевск г, ЮБИЛЕЙНАЯ ул, д. 4, кв. 61 | 115575 | Барс 1.111 | 01.01.2028 | Менделеевский район | ИПУ
Менделеевский р-н, Менделеевск г, ХИМИКОВ ул, д. 1, кв. 12 | 120661 | Барс 1.211 | 01.01.2028 | Менделеевский район | ИПУ
Менделеевский р-н, Менделеевск г, ХИМИКОВ ул, д. 2, кв. 52 | 10837552 | Меркурий 201 | 01.01.2028 | Менделеевский район | ИПУ
Менделеевский р-н, Менделеевск г, ГАБДУЛЛЫ ТУКАЯ ул, д. 10, кв. 22 | 044753 | СОЭ-52 | 01.01.2028 | Менделеевский район | ИПУ
Менделеевский р-н, Менделеевск г, БУРМИСТРОВА ул, д. 2, кв. 7 | 12650729 | Меркурий 201 | 01.01.2028 | Менделеевский район | ИПУ
Менделеевский р-н, Менделеевск г, ХИМИКОВ ул, д. 11, кв. 297 | 11935336 | Меркурий 201 | 01.01.2028 | Менделеевский район | ИПУ
Менделеевский р-н, Менделеевск г, ХИМИКОВ ул, д. 11, кв. 137 | 10535814 | Меркурий 200 | 01.01.2028 | Менделеевский район | ИПУ
Менделеевский р-н, Менделеевск г, ГАБДУЛЛЫ ТУКАЯ ул, д. 3, кв. 88 | 10931689 | Меркурий 200 | 01.01.2028 | Менделеевский район | ИПУ
Менделеевский р-н, Менделеевск г, ФОМИНА ул, д. 18, кв. 170 | 090196 | Барс 1.111 | 01.01.2028 | Менделеевский район | ИПУ
Менделеевский р-н, Менделеевск г, ЮБИЛЕЙНАЯ ул, д. 9, кв. 20 | 007495054022091 | СЕ 102 | 01.01.2028 | Менделеевский район | ИПУ
Менделеевский р-н, Менделеевск г, ТРУДОВАЯ ул, д. 2, кв. 45 | 10943534 | Меркурий 206 RN | 01.01.2028 | Менделеевский район | ИПУ
Менделеевский р-н, Менделеевск г, ГАБДУЛЛЫ ТУКАЯ ул, д. 7, кв. 52 | 1083263312 | Меркурий 201 | 01.01.2028 | Менделеевский район | ИПУ
Менделеевский р-н, Менделеевск г, ГАБДУЛЛЫ ТУКАЯ ул, д. 10, кв. 36 | 126102112 | Меркурий 201 | 01.01.2028 | Менделеевский район | ИПУ
Менделеевский р-н, Менделеевск г, ХИМИКОВ ул, д. 5, кв. 63 | 012301 | Барс 1.111 | 01.01.2028 | Менделеевский район | ИПУ
Менделеевский р-н, Менделеевск г, ПУШКИНА ул, д. 3, кв. 25 | 11935342 | Меркурий 201 | 01.01.2028 | Менделеевский район | ИПУ
Менделеевский р-н, Менделеевск г, ФОМИНА ул, д. 15Б, кв. 2 | 007791054041707 | СЕ 101 R5 145 | 01.01.2028 | Менделеевский район | ИПУ
Менделеевский р-н, Менделеевск г, ФОМИНА ул, д. 17, кв. 56 ком. СЧЕТ 1 | 111403 | Барс 1.111 | 01.01.2028 | Менделеевский район | ИПУ
Менделеевский р-н, Менделеевск г, ХИМИКОВ ул, д. 5, кв. 195 | 113248 | Барс 1.111 | 01.01.2028 | Менделеевский район | ИПУ
Менделеевский р-н, Менделеевск г, ХИМИКОВ ул, д. 7, кв. 51 | 015012 | Барс 1.111 | 01.01.2028 | Менделеевский район | ИПУ
Менделеевский р-н, Менделеевск г, ЧОЛОВСКОГО ул, д. 4, кв. 50 | 10813870 | Меркурий 201 | 01.01.2028 | Менделеевский район | ИПУ
Менделеевский р-н, Менделеевск г, ХИМИКОВ ул, д. 8, кв. 126 | 10305012 | Меркурий 201 | 01.01.2028 | Менделеевский район | ИПУ
Менделеевский р-н, Менделеевск г, ЮБИЛЕЙНАЯ ул, д. 9, кв. 26 | 129021 | Барс 1.111 | 01.01.2028 | Менделеевский район | ИПУ
Менделеевский р-н, Менделеевск г, БУРМИСТРОВА ул, д. 5, кв. 1 ком. Б | 129050 | Барс 1.111 | 01.01.2028 | Менделеевский район | ИПУ
Менделеевский р-н, Менделеевск г, ЧОЛОВСКОГО ул, д. 12, кв. 134 | 12774197 | Меркурий 200 | 01.01.2028 | Менделеевский район | ИПУ
Менделеевский р-н, МУНАЙКА Д, СТРОИТЕЛЕЙ ул, д. 2, кв. 3 | 007791054056230 | СЕ 101 R5 145 | 01.01.2028 | Менделеевский район | ИПУ
Менделеевский р-н, Менделеевск г, ПУШКИНА ул, д. 2, кв. 40 | 115065 | Барс 1.111 | 01.01.2028 | Менделеевский район | ИПУ
Менделеевский р-н, АБАЛАЧИ Д, ЦЕНТРАЛЬНАЯ ул, д. 42, кв. 1 | 11031378 | Меркурий 200 | 01.01.2028 | Менделеевский район | ИПУ
Менделеевский р-н, ИЖЕВКА С, ЮБИЛЕЙНАЯ ул, д. 1, кв. 16 | 10954237 | Меркурий 206 RN | 01.01.2028 | Менделеевский район | ИПУ
Менделеевский р-н, Менделеевск г, ХИМИКОВ ул, д. 5, кв. 190 | 290897 | СОЭ-52 | 01.01.2028 | Менделеевский район | ИПУ
Менделеевский р-н, Менделеевск г, ГАБДУЛЛЫ ТУКАЯ ул, д. 3, кв. 77 | 10941249 | Меркурий 206 RN | 01.01.2028 | Менделеевский район | ИПУ
Менделеевский р-н, Менделеевск г, ЧОЛОВСКОГО ул, д. 8, кв. 65 | 041395 | Барс 1.111 | 01.01.2028 | Менделеевский район | ИПУ
Менделеевский р-н, Менделеевск г, ТРУДОВАЯ ул, д. 8, кв. 17 | 130793 | Барс 1.111 | 01.01.2028 | Менделеевский район | ИПУ
Менделеевский р-н, Менделеевск г, БУРМИСТРОВА ул, д. 2, кв. 76 | 034293 | СОЭ-52 | 01.01.2028 | Менделеевский район | ИПУ
Менделеевский р-н, Менделеевск г, ГАГАРИНА ул, д. 7, кв. 4 | 115641 | Барс 1.111 | 01.01.2028 | Менделеевский район | ИПУ
Менделеевский р-н, Менделеевск г, ЧОЛОВСКОГО ул, д. 1, кв. 56 | 11677731 | Меркурий 201 | 01.01.2028 | Менделеевский район | ИПУ
Менделеевский р-н, Менделеевск г, ХИМИКОВ ул, д. 5, кв. 112 | 111428 | Барс 1.111 | 01.01.2028 | Менделеевский район | ИПУ
Менделеевский р-н, Менделеевск г, ФОМИНА ул, д. 21, кв. 165 | 12414295 | Меркурий 201 | 01.01.2028 | Менделеевский район | ИПУ
Менделеевский р-н, Менделеевск г, ХИМИКОВ ул, д. 5, кв. 260 | 041391 | Барс 1.111 | 01.01.2028 | Менделеевский район | ИПУ
Менделеевский р-н, Менделеевск г, БУРМИСТРОВА ул, д. 19, кв. 37 | 11935484 | Меркурий 201 | 01.01.2028 | Менделеевский район | ИПУ
Менделеевский р-н, Менделеевск г, ФОМИНА ул, д. 20, кв. 36 | 12649354 | Меркурий 201 | 01.01.2028 | Менделеевский район | ИПУ
Менделеевский р-н, Менделеевск г, ФОМИНА ул, д. 17, кв. 1 | 117720 | Барс 1.111 | 01.01.2028 | Менделеевский район | ИПУ
Менделеевский р-н, Менделеевск г, ГАБДУЛЛЫ ТУКАЯ ул, д. 10, кв. 11 | 103278 | Барс 1.211 | 01.01.2028 | Менделеевский район | ИПУ
Менделеевский р-н, Менделеевск г, ПУШКИНА ул, д. 5, кв. 98 | 115085 | Барс 1.111 | 01.01.2028 | Менделеевский район | ИПУ
Менделеевский р-н, Менделеевск г, ЧОЛОВСКОГО ул, д. 12, кв. 105 | 12609839 | Меркурий 201 | 01.01.2028 | Менделеевский район | ИПУ
Менделеевский р-н, Менделеевск г, ГАБДУЛЛЫ ТУКАЯ ул, д. 7, кв. 140 | 111539 | Барс 1.111 | 01.01.2028 | Менделеевский район | ИПУ
Менделеевский р-н, Менделеевск г, ЧОЛОВСКОГО ул, д. 1, кв. 29 | 12610131 | Меркурий 201 | 01.01.2028 | Менделеевский район | ИПУ
Менделеевский р-н, Менделеевск г, ХИМИКОВ ул, д. 5, кв. 97 | 12075379 | Меркурий 201 | 01.01.2028 | Менделеевский район | ИПУ
Менделеевский р-н, Менделеевск г, ГАБДУЛЛЫ ТУКАЯ ул, д. 7, кв. 143 | 129265 | Барс 1.111 | 01.01.2028 | Менделеевский район | ИПУ
Менделеевский р-н, Менделеевск г, ФОМИНА ул, д. 13, кв. 26 | 10976358 | Меркурий 206 RN | 01.01.2028 | Менделеевский район | ИПУ
Менделеевский р-н, Менделеевск г, ГАБДУЛЛЫ ТУКАЯ ул, д. 6, кв. 15 | 11935448 | Меркурий 201 | 01.01.2028 | Менделеевский район | ИПУ
Менделеевский р-н, Менделеевск г, ОКТЯБРЬСКАЯ ул, д. 8, кв. 9 | 10967049 | Меркурий 200 | 01.01.2028 | Менделеевский район | ИПУ
Мамадышский р-н, Мамадыш г, ЛЕНИНА ул, д. 90/31, кв. 12 | 007789054107336 | СЕ 101 | 01.01.2028 | Мамадышский район | ИПУ
Мамадышский р-н, СОВХОЗА МАМАДЫШСКИЙ П, ШКОЛЬНАЯ ул, д. 14В, кв. 7 | 11035135 | Меркурий 200 | 01.01.2028 | Мамадышский район | ИПУ
Мамадышский р-н, Мамадыш г, ДОМОЛАЗОВА ул, д. 59/23, кв. 53 | 007789051056611 | СЕ 101 | 01.01.2028 | Мамадышский район | ИПУ
Мамадышский р-н, СОВХОЗА МАМАДЫШСКИЙ П, ШКОЛЬНАЯ ул, д. 14В, кв. 4 | 10942438 | Меркурий 200 | 01.01.2028 | Мамадышский район | ИПУ
Мамадышский р-н, Мамадыш г, ГАЛАКТИОНОВА ул, д. 7, кв. 46 | 007495052005552 | СЕ 102 | 01.01.2028 | Мамадышский район | ИПУ
Мамадышский р-н, Мамадыш г, ГОРЬКОГО ул, д. 156, кв. 12 | 007495052000434 | СЕ 102 | 01.01.2028 | Мамадышский район | ИПУ
Мамадышский р-н, СОВХОЗА МАМАДЫШСКИЙ П, ШКОЛЬНАЯ ул, д. 14В, кв. 27 | 11035020 | Меркурий 200 | 01.01.2028 | Мамадышский район | ИПУ
Мамадышский р-н, СОВХОЗА МАМАДЫШСКИЙ П, ШКОЛЬНАЯ ул, д. 14В, кв. 28 | 11035359 | Меркурий 200 | 01.01.2028 | Мамадышский район | ИПУ
Мамадышский р-н, СОВХОЗА МАМАДЫШСКИЙ П, ШКОЛЬНАЯ ул, д. 14В, кв. 14 | 11035353 | Меркурий 200 | 01.01.2028 | Мамадышский район | ИПУ
Мамадышский р-н, Мамадыш г, ДАВЫДОВА ул, д. 166, кв. 37 | 10951710 | Меркурий 200.02 | 01.01.2028 | Мамадышский район | ИПУ
Мамадышский р-н, СОВХОЗА МАМАДЫШСКИЙ П, ШКОЛЬНАЯ ул, д. 14В, кв. 12 | 11035416 | Меркурий 200.02 | 01.01.2028 | Мамадышский район | ИПУ
Мамадышский р-н, Мамадыш г, ДАВЫДОВА ул, д. 88/2, кв. 4 | 007789051052980 | СЕ 101 | 01.01.2028 | Мамадышский район | ИПУ
Мамадышский р-н, СОВХОЗА МАМАДЫШСКИЙ П, ШКОЛЬНАЯ ул, д. 14В, кв. 8 | 10933152 | Меркурий 200 | 01.01.2028 | Мамадышский район | ИПУ
Мамадышский р-н, СОВХОЗА МАМАДЫШСКИЙ П, ШКОЛЬНАЯ ул, д. 14В, кв. 9 | 10926339 | Меркурий 200 | 01.01.2028 | Мамадышский район | ИПУ
Мамадышский р-н, СОВХОЗА МАМАДЫШСКИЙ П, ШКОЛЬНАЯ ул, д. 14В, кв. 6 | 11035384 | Меркурий 200 | 01.01.2028 | Мамадышский район | ИПУ
Мамадышский р-н, Мамадыш г, ГАГАРИНА ул, д. 17, кв. 27 | 007789054180914 | СЕ 101 | 01.01.2028 | Мамадышский район | ИПУ
Мамадышский р-н, СОВХОЗА МАМАДЫШСКИЙ П, ШКОЛЬНАЯ ул, д. 14В, кв. 18 | 11035418 | Меркурий 200 | 01.01.2028 | Мамадышский район | ИПУ
Мамадышский р-н, Мамадыш г, ГАЛАКТИОНОВА ул, д. 7, кв. 16 | 007789054107573 | СЕ 101 | 01.01.2028 | Мамадышский район | ИПУ
Мамадышский р-н, СОВХОЗА МАМАДЫШСКИЙ П, ШКОЛЬНАЯ ул, д. 14В, кв. 24 | 11035110 | Меркурий 200 | 01.01.2028 | Мамадышский район | ИПУ
Мамадышский р-н, СОВХОЗА МАМАДЫШСКИЙ П, ШКОЛЬНАЯ ул, д. 14В, кв. 15 | 11035138 | Меркурий 200 | 01.01.2028 | Мамадышский район | ИПУ
Мамадышский р-н, СОВХОЗА МАМАДЫШСКИЙ П, ШКОЛЬНАЯ ул, д. 14В, кв. 5 | 10940938 | Меркурий 200.02 | 01.01.2028 | Мамадышский район | ИПУ
Мамадышский р-н, СОВХОЗА МАМАДЫШСКИЙ П, ШКОЛЬНАЯ ул, д. 14В, кв. 30 | 11035342 | Меркурий 200.02 | 01.01.2028 | Мамадышский район | ИПУ
Мамадышский р-н, Мамадыш г, ПУГАЧЕВА ул, д. 30/1, кв. 5 | 007789054017857 | СЕ 101 | 01.01.2028 | Мамадышский район | ИПУ
Мамадышский р-н, СОВХОЗА МАМАДЫШСКИЙ П, ШКОЛЬНАЯ ул, д. 14В, кв. 23 | 11035050 | Меркурий 200 | 01.01.2028 | Мамадышский район | ИПУ
Мамадышский р-н, Мамадыш г, ГАГАРИНА ул, д. 17, кв. 13 | 007789054180927 | СЕ 101 | 01.01.2028 | Мамадышский район | ИПУ
Мамадышский р-н, Мамадыш г, ГАЛАКТИОНОВА ул, д. 7, кв. 23 | 007789054107423 | СЕ 101 | 01.01.2028 | Мамадышский район | ИПУ
Мамадышский р-н, СОВХОЗА МАМАДЫШСКИЙ П, ШКОЛЬНАЯ ул, д. 14В, кв. 2 | 11035101 | Меркурий 200 | 01.01.2028 | Мамадышский район | ИПУ
Мамадышский р-н, Мамадыш г, ЛЕНИНА ул, д. 106, кв. 10 | 007789054186197 | СЕ 101 | 01.01.2028 | Мамадышский район | ИПУ
Мамадышский р-н, СОВХОЗА МАМАДЫШСКИЙ П, ШКОЛЬНАЯ ул, д. 14В, кв. 3 | 11035376 | Меркурий 200 | 01.01.2028 | Мамадышский район | ИПУ
Мамадышский р-н, СОВХОЗА МАМАДЫШСКИЙ П, ШКОЛЬНАЯ ул, д. 14В, кв. 26 | 11035027 | Меркурий 200 | 01.01.2028 | Мамадышский район | ИПУ
Мамадышский р-н, Мамадыш г, СТРОИТЕЛЕЙ ул, д. 12А, кв. 60 | 007495054000776 | СЕ 102 | 01.01.2028 | Мамадышский район | ИПУ
Мамадышский р-н, Мамадыш г, ДОМОЛАЗОВА ул, д. 2, кв. 21 | 007789054106776 | СЕ 101 | 01.01.2028 | Мамадышский район | ИПУ
Мамадышский р-н, СОВХОЗА МАМАДЫШСКИЙ П, ШКОЛЬНАЯ ул, д. 14В, кв. 20 | 11035354 | Меркурий 200 | 01.01.2028 | Мамадышский район | ИПУ
Мамадышский р-н, СОВХОЗА МАМАДЫШСКИЙ П, ШКОЛЬНАЯ ул, д. 14В, кв. 10 | 11035420 | Меркурий 200 | 01.01.2028 | Мамадышский район | ИПУ
Мамадышский р-н, СОВХОЗА МАМАДЫШСКИЙ П, ШКОЛЬНАЯ ул, д. 14В, кв. 19 | 11035134 | Меркурий 200 | 01.01.2028 | Мамадышский район | ИПУ
Мамадышский р-н, СОВХОЗА МАМАДЫШСКИЙ П, ШКОЛЬНАЯ ул, д. 14В, кв. 25 | 11035030 | Меркурий 200 | 01.01.2028 | Мамадышский район | ИПУ
Мамадышский р-н, Мамадыш г, ГАБДУЛЛЫ ТУКАЯ ул, д. 6, кв. 11 | 113391 | Барс 1.211 | 01.01.2028 | Мамадышский район | ИПУ
Мамадышский р-н, СОВХОЗА МАМАДЫШСКИЙ П, ЦЕНТРАЛЬНАЯ ул, д. 45, кв. 18 | 11217608 | Меркурий 200.02 | 01.01.2028 | Мамадышский район | ИПУ
Мамадышский р-н, СОВХОЗА МАМАДЫШСКИЙ П, ШКОЛЬНАЯ ул, д. 14В, кв. 11 | 11035314 | Меркурий 200 | 01.01.2028 | Мамадышский район | ИПУ
Мамадышский р-н, СОВХОЗА МАМАДЫШСКИЙ П, ШКОЛЬНАЯ ул, д. 14В, кв. 1 | 11035412 | Меркурий 200 | 01.01.2028 | Мамадышский район | ИПУ
Сабинский р-н, Шемордан с, СТРОИТЕЛЕЙ УЛ, д. 6, кв. 24 | 051365 | Барс 1.111 | 01.01.2028 | Сабинский район | ИПУ
Сабинский р-н, Богатые Сабы пгт, З.ЮСУПОВА УЛ, д. 5, кв. 23 | 12251256 | Меркурий 202 | 01.01.2028 | Сабинский район | ИПУ
Сабинский р-н, Шемордан с, Ф.КАРИМА УЛ, д. 13, кв. 1 | 12119452 | Меркурий 206 RN | 01.01.2028 | Сабинский район | ИПУ
Сабинский р-н, Богатые Сабы пгт, ДАЛЬНЯЯ УЛ, д. 24, кв. 11 | 20939377 | Меркурий 200.02 | 01.01.2028 | Сабинский район | ИПУ
Сабинский р-н, Шемордан с, МОЛОДЕЖНАЯ УЛ, д. 5А, кв. 3 | 10801358 | Меркурий 201 | 01.01.2028 | Сабинский район | ИПУ
Сабинский р-н, Шемордан с, СТРОИТЕЛЕЙ УЛ, д. 6, кв. 15 | 051663 | Барс 1.111 | 01.01.2028 | Сабинский район | ИПУ
Сабинский р-н, Шемордан с, Ф.КАРИМА УЛ, д. 27, кв. 16 | 13804417 | Меркурий 201.5 | 01.01.2028 | Сабинский район | ИПУ
Сабинский р-н, Богатые Сабы пгт, З.ЮСУПОВА УЛ, д. 15А, кв. 12 | 10975756 | Меркурий 206 RN | 01.01.2028 | Сабинский район | ИПУ
Сабинский р-н, Богатые Сабы пгт, З.ЮСУПОВА УЛ, д. 17А, кв. 11 | 12550201 | Меркурий 200.02 | 01.01.2028 | Сабинский район | ИПУ
Сабинский р-н, Богатые Сабы пгт, СТРОИТЕЛЕЙ УЛ, д. 7, кв. 5 | 007495055001483 | СЕ 102 | 01.01.2028 | Сабинский район | ИПУ
Сабинский р-н, Богатые Сабы пгт, З.ЮСУПОВА УЛ, д. 15А, кв. 8 | 10971207 | Меркурий 206 RN | 01.01.2028 | Сабинский район | ИПУ
Сабинский р-н, Шемордан с, СТРОИТЕЛЕЙ УЛ, д. 9, кв. 20 | 10946365 | Меркурий 200 | 01.01.2028 | Сабинский район | ИПУ
Сабинский р-н, Богатые Сабы пгт, З.ЮСУПОВА УЛ, д. 13, кв. 18 | 11997134 | Меркурий 201 | 01.01.2028 | Сабинский район | ИПУ
Сабинский р-н, Шемордан с, Ф.КАРИМА УЛ, д. 13, кв. 10 | 12120355 | Меркурий 206 RN | 01.01.2028 | Сабинский район | ИПУ
Сабинский р-н, Богатые Сабы пгт, З.ЮСУПОВА УЛ, д. 17А, кв. 20 | 12549593 | Меркурий 200.02 | 01.01.2028 | Сабинский район | ИПУ
Сабинский р-н, Шемордан с, ЗАВОДСКАЯ УЛ, д. 16, кв. 13 | 111638 | Барс 1.111 | 01.01.2028 | Сабинский район | ИПУ
Сабинский р-н, Шемордан с, Ф.КАРИМА УЛ, д. 19, кв. 4 | 10852438 | Меркурий 201 | 01.01.2028 | Сабинский район | ИПУ
Сабинский р-н, Шемордан с, Ф.КАРИМА УЛ, д. 13, кв. 2 | 1219438 | Меркурий 206 RN | 01.01.2028 | Сабинский район | ИПУ
Сабинский р-н, Богатые Сабы пгт, З.ЮСУПОВА УЛ, д. 17А, кв. 12 | 12241272 | Меркурий 200.02 | 01.01.2028 | Сабинский район | ИПУ
Сабинский р-н, Богатые Сабы пгт, СТРОИТЕЛЕЙ УЛ, д. 3, кв. 1 | 112858 | Барс 1.211 | 01.01.2028 | Сабинский район | ИПУ
Сабинский р-н, Шемордан с, ЖЕЛЕЗНОДОРОЖНАЯ УЛ, д. 16, кв. 22 | 00779106002851 | СЕ 101 R5 145 М6 | 01.01.2028 | Сабинский район | ИПУ
Сабинский р-н, Шемордан с, Ф.КАРИМА УЛ, д. 7, кв. 23 | 07670552 | Меркурий 200 | 01.01.2028 | Сабинский район | ИПУ
Агрызский р-н, Агрыз г, ЗАВОДСКАЯ ул, д. 37, кв. 3 | 10400665 | Меркурий 201 | 01.01.2028 | Агрызский район | ИПУ
Агрызский р-н, Агрыз г, ОМЕТОВА ул, д. 15, кв. 5 | 007795060010115 | СЕ 101 | 01.01.2028 | Агрызский район | ИПУ
Агрызский р-н, Агрыз г, КАЛИНИНА ул, д. 26Б, кв. 1 | 7789038010201 | СЕ 101 | 01.01.2028 | Агрызский район | ИПУ
Агрызский р-н, Агрыз г, ЭНГЕЛЬСА ул, д. 31, кв. 1 | 007791054039962 | СЕ 101 | 01.01.2028 | Агрызский район | ИПУ
Агрызский р-н, Агрыз г, М.ГОРЬКОГО ул, д. 6, кв. 83 | 10972688 | Меркурий 206 RN | 01.01.2028 | Агрызский район | ИПУ
Агрызский р-н, Агрыз г, КАЛИНИНА ул, д. 26Б, кв. 11 | 7789037031656 | СЕ 101 | 01.01.2028 | Агрызский район | ИПУ
Агрызский р-н, Агрыз г, ГАГАРИНА 2-Й пер, д. 1, кв. 90 | 10806377 | Меркурий 201 | 01.01.2028 | Агрызский район | ИПУ
Агрызский р-н, Агрыз г, К.МАРКСА ул, д. 1, кв. 12 | 11371608 | Меркурий 201 | 01.01.2028 | Агрызский район | ИПУ
Агрызский р-н, Агрыз г, ГАГАРИНА 2-Й пер, д. 1, кв. 40 | 444998 | СОЭ-52 | 01.01.2028 | Агрызский район | ИПУ
Агрызский р-н, Агрыз г, ЭНГЕЛЬСА ул, д. 29, кв. 3 | 7791036013490 | СЕ 101 | 01.01.2028 | Агрызский район | ИПУ
Агрызский р-н, Агрыз г, ОМЕТОВА ул, д. 15, кв. 14 | 007795060012399 | СЕ 101 | 01.01.2028 | Агрызский район | ИПУ
Агрызский р-н, Агрыз г, ЭНГЕЛЬСА ул, д. 31, кв. 14 | 7791036014148 | СЕ 101 | 01.01.2028 | Агрызский район | ИПУ
Агрызский р-н, Красный Бор с, МАРКИНА ул, д. 38, кв. 5 | 10954601 | Меркурий 200 | 01.01.2028 | Агрызский район | ИПУ
Агрызский р-н, Агрыз г, КАЛИНИНА ул, д. 26Б, кв. 7 | 7789077031668 | СЕ 101 | 01.01.2028 | Агрызский район | ИПУ
Агрызский р-н, Агрыз г, ЭНГЕЛЬСА ул, д. 29, кв. 7 | 7791036014165 | СЕ 101 | 01.01.2028 | Агрызский район | ИПУ
Агрызский р-н, Агрыз г, КАЛИНИНА ул, д. 26А, кв. 7 | 7791028001529 | СЕ 101 | 01.01.2028 | Агрызский район | ИПУ
Агрызский р-н, Агрыз г, М.ГОРЬКОГО ул, д. 2А, кв. 82 | 10415551 | Меркурий 201 | 01.01.2028 | Агрызский район | ИПУ
Агрызский р-н, Агрыз г, К.МАРКСА ул, д. 14, кв. 60 | 845303 | СОЭ | 01.01.2028 | Агрызский район | ИПУ
Агрызский р-н, Агрыз г, ЭНГЕЛЬСА ул, д. 29, кв. 11 | 7791036013535 | СЕ 101 | 01.01.2028 | Агрызский район | ИПУ
Агрызский р-н, Красный Бор с, СТРОИТЕЛЕЙ ул, д. 7, кв. 3 | 11845905 | Меркурий 200 | 01.01.2028 | Агрызский район | ИПУ
Агрызский р-н, Агрыз г, КАЛИНИНА ул, д. 26Б, кв. 3 | 7789038010710 | СЕ 101 | 01.01.2028 | Агрызский район | ИПУ
Агрызский р-н, Агрыз г, М.ГОРЬКОГО ул, д. 2, кв. 30 | 1000038633 | Скат 101 | 01.01.2028 | Агрызский район | ИПУ
Агрызский р-н, Агрыз г, ЭНГЕЛЬСА ул, д. 31, кв. 10 | 7791036001482 | СЕ 101 | 01.01.2028 | Агрызский район | ИПУ
Агрызский р-н, Агрыз г, ОМЕТОВА ул, д. 15, кв. 11 | 007795060012437 | СЕ 101 | 01.01.2028 | Агрызский район | ИПУ
Агрызский р-н, Агрыз г, КАЛИНИНА ул, д. 26Б, кв. 4 | 7789038010161 | СЕ 101 | 01.01.2028 | Агрызский район | ИПУ
Агрызский р-н, Агрыз г, ЭНГЕЛЬСА ул, д. 29, кв. 13 | 7791036012529 | СЕ 101 | 01.01.2028 | Агрызский район | ИПУ
Агрызский р-н, Агрыз г, ОМЕТОВА ул, д. 15, кв. 12 | 007795060012976 | СЕ 101 | 01.01.2028 | Агрызский район | ИПУ
Агрызский р-н, Агрыз г, ЭНГЕЛЬСА ул, д. 29, кв. 15 | 7791036018840 | СЕ 101 | 01.01.2028 | Агрызский район | ИПУ
Агрызский р-н, Агрыз г, ОМЕТОВА ул, д. 13, кв. 7 | 13696151 | Меркурий 202.5 | 01.01.2028 | Агрызский район | ИПУ
Агрызский р-н, Агрыз г, ЧАЙКОВСКОГО ул, д. 2Б, кв. 18 | 7791047055170 | СЕ 101 | 01.01.2028 | Агрызский район | ИПУ
Агрызский р-н, Агрыз г, ЭНГЕЛЬСА ул, д. 29, кв. 1 | 7791036012606 | СЕ 101 | 01.01.2028 | Агрызский район | ИПУ
Агрызский р-н, Агрыз г, ОМЕТОВА ул, д. 15, кв. 6 | 007795060010162 | СЕ 101 | 01.01.2028 | Агрызский район | ИПУ
Агрызский р-н, Агрыз г, М.ГОРЬКОГО ул, д. 10, кв. 13 | 10977522 | Меркурий 206 RN | 01.01.2028 | Агрызский район | ИПУ
Агрызский р-н, Агрыз г, ГАГАРИНА 2-Й пер, д. 1, кв. 92 | 10805304 | Меркурий 201 | 01.01.2028 | Агрызский район | ИПУ
Агрызский р-н, Агрыз г, ОМЕТОВА ул, д. 15, кв. 10 | 007795060013073 | СЕ 101 | 01.01.2028 | Агрызский район | ИПУ
Агрызский р-н, Агрыз г, КОМСОМОЛЬСКАЯ ул, д. 4, кв. 4 | 13280451 | Меркурий 201 | 01.01.2028 | Агрызский район | ИПУ
Агрызский р-н, Терси с, ВОКЗАЛЬНАЯ ул, д. 3, кв. 6 | 067828 | Нева 101 | 01.01.2028 | Агрызский район | ИПУ
Агрызский р-н, Агрыз г, КАЛИНИНА ул, д. 26А, кв. 12 | 7791028001330 | СЕ 101 | 01.01.2028 | Агрызский район | ИПУ
Агрызский р-н, Агрыз г, ОМЕТОВА ул, д. 15, кв. 15 | 007795080013099 | СЕ 101 | 01.01.2028 | Агрызский район | ИПУ
Агрызский р-н, Красный Бор с, СТРОИТЕЛЕЙ ул, д. 3, кв. 1 | 050646 | Барс 1.111 | 01.01.2028 | Агрызский район | ИПУ
Агрызский р-н, Агрыз г, ОМЕТОВА ул, д. 15, кв. 8 | 007795060013096 | СЕ 101 | 01.01.2028 | Агрызский район | ИПУ
Агрызский р-н, Агрыз г, М.ГОРЬКОГО ул, д. 10, кв. 23 | 007789053051286 | СЕ 101 R5 145 | 01.01.2028 | Агрызский район | ИПУ
Агрызский р-н, Агрыз г, КАЛИНИНА ул, д. 26Б, кв. 15 | 7789037032241 | СЕ 101 | 01.01.2028 | Агрызский район | ИПУ
Агрызский р-н, Агрыз г, ГАГАРИНА 2-Й пер, д. 1, кв. 76 | 11370565 | Меркурий 201 | 01.01.2028 | Агрызский район | ИПУ
Агрызский р-н, Агрыз г, ЭНГЕЛЬСА ул, д. 29, кв. 9 | 007791033072528 | СЕ 102 | 01.01.2028 | Агрызский район | ИПУ
Агрызский р-н, Агрыз г, ЭНГЕЛЬСА ул, д. 29, кв. 14 | 7791036001404 | СЕ 101 | 01.01.2028 | Агрызский район | ИПУ
Агрызский р-н, Агрыз г, КАЛИНИНА ул, д. 26А, кв. 9 | 7791028001494 | СЕ 101 | 01.01.2028 | Агрызский район | ИПУ
Агрызский р-н, Агрыз г, ЭНГЕЛЬСА ул, д. 31, кв. 2 | 7791036018974 | СЕ 101 | 01.01.2028 | Агрызский район | ИПУ
Агрызский р-н, Агрыз г, МАЯКОВСКОГО ул, д. 6, кв. 27 | 1000067653 | Скат 101 | 01.01.2028 | Агрызский район | ИПУ
Агрызский р-н, Агрыз г, КАЛИНИНА ул, д. 26Б, кв. 5 | 7789038010150 | СЕ 101 | 01.01.2028 | Агрызский район | ИПУ
Агрызский р-н, Агрыз г, ЭНГЕЛЬСА ул, д. 31, кв. 13 | 7791036013183 | СЕ 101 | 01.01.2028 | Агрызский район | ИПУ
Агрызский р-н, Агрыз г, ЭНГЕЛЬСА ул, д. 29, кв. 4 | 7791036001480 | СЕ 101 | 01.01.2028 | Агрызский район | ИПУ
Агрызский р-н, Агрыз г, ЭНГЕЛЬСА ул, д. 31, кв. 12 | 7791036026134 | СЕ 101 | 01.01.2028 | Агрызский район | ИПУ
Агрызский р-н, Агрыз г, ОМЕТОВА ул, д. 15, кв. 3 | 007795060010247 | СЕ 101 | 01.01.2028 | Агрызский район | ИПУ
Агрызский р-н, Терси с, СОВЕТСКАЯ ул, д. 8, кв. 10 | 10413444 | Меркурий 201 | 01.01.2028 | Агрызский район | ИПУ
Агрызский р-н, Терси с, СОВЕТСКАЯ ул, д. 11, кв. 11-12 | 007789034006175 | СЕ 101 | 01.01.2028 | Агрызский район | ИПУ
Агрызский р-н, Агрыз г, ЭНГЕЛЬСА ул, д. 31, кв. 8 | 7791036004290 | СЕ 101 | 01.01.2028 | Агрызский район | ИПУ
Агрызский р-н, Агрыз г, КАЛИНИНА ул, д. 26Б, кв. 6 | 7789037032991 | СЕ 101 | 01.01.2028 | Агрызский район | ИПУ
Агрызский р-н, Агрыз г, ЭНГЕЛЬСА ул, д. 29, кв. 2 | 7791036012960 | СЕ 101 | 01.01.2028 | Агрызский район | ИПУ
Агрызский р-н, Красный Бор с, МАРКИНА ул, д. 26, кв. 4 | 007495054013220 | СЕ 102 | 01.01.2028 | Агрызский район | ИПУ
Агрызский р-н, Агрыз г, ЗАВОДСКАЯ ул, д. 51, кв. 6 | 113055 | Барс 1.111 | 01.01.2028 | Агрызский район | ИПУ
Агрызский р-н, Агрыз г, КАЛИНИНА ул, д. 26Б, кв. 14 | 7789037031657 | СЕ 101 | 01.01.2028 | Агрызский район | ИПУ
Агрызский р-н, Агрыз г, ВОКЗАЛЬНАЯ ул, д. 1, кв. 8 ком. 1 | 10442283 | Меркурий 201 | 01.01.2028 | Агрызский район | ИПУ
Агрызский р-н, Агрыз г, ЭНГЕЛЬСА ул, д. 31, кв. 15 | 7791036013730 | СЕ 101 | 01.01.2028 | Агрызский район | ИПУ
Агрызский р-н, Агрыз г, ОМЕТОВА ул, д. 15, кв. 7 | 007795060010040 | СЕ 101 | 01.01.2028 | Агрызский район | ИПУ
Агрызский р-н, Агрыз г, ОМЕТОВА ул, д. 15, кв. 4 | 007795060010001 | СЕ 101 | 01.01.2028 | Агрызский район | ИПУ
Агрызский р-н, Агрыз г, ЭНГЕЛЬСА ул, д. 29, кв. 5 | 7791036018831 | СЕ 101 | 01.01.2028 | Агрызский район | ИПУ
Агрызский р-н, Агрыз г, ОКТЯБРЬСКАЯ ул, д. 5, кв. 38 | 38о | СЕ 102 | 01.01.2028 | Агрызский район | ИПУ
Агрызский р-н, Агрыз г, КАЛИНИНА ул, д. 26А, кв. 6 | 7791028001608 | СЕ 101 | 01.01.2028 | Агрызский район | ИПУ
Агрызский р-н, Терси с, ВОКЗАЛЬНАЯ ул, д. 3, кв. 11 | 007789054094743 | СЕ 101 R5 | 01.01.2028 | Агрызский район | ИПУ
Агрызский р-н, Агрыз г, ОМЕТОВА ул, д. 15, кв. 9 | 007795060013109 | СЕ 101 | 01.01.2028 | Агрызский район | ИПУ
Агрызский р-н, Агрыз г, ПУШКИНА ул, д. 5, кв. 16 | 113940 | Барс 1.211 | 01.01.2028 | Агрызский район | ИПУ
Агрызский р-н, Агрыз г, КАЛИНИНА ул, д. 26Б, кв. 8 | 7789037031672 | СЕ 101 | 01.01.2028 | Агрызский район | ИПУ
Агрызский р-н, Агрыз г, ОМЕТОВА ул, д. 17А, кв. 6 | 007791062001514 | СЕ 101 | 01.01.2028 | Агрызский район | ИПУ
Агрызский р-н, Агрыз г, ЭНГЕЛЬСА ул, д. 31, кв. 11 | 7791037054032 | СЕ 101 | 01.01.2028 | Агрызский район | ИПУ
Агрызский р-н, Агрыз г, ЭНГЕЛЬСА ул, д. 29, кв. 6 | 7791036013718 | СЕ 101 | 01.01.2028 | Агрызский район | ИПУ
Агрызский р-н, Агрыз г, М.ГОРЬКОГО ул, д. 2А, кв. 37 | 10407846 | Меркурий 201 | 01.01.2028 | Агрызский район | ИПУ
Агрызский р-н, Агрыз г, ГАГАРИНА 2-Й пер, д. 1, кв. 80 | 10804440 | Меркурий 201 | 01.01.2028 | Агрызский район | ИПУ
Агрызский р-н, Агрыз г, КАЛИНИНА ул, д. 26Б, кв. 9 | 7789037033326 | СЕ 101 | 01.01.2028 | Агрызский район | ИПУ
Агрызский р-н, Агрыз г, КАЛИНИНА ул, д. 26Б, кв. 12 | 7789037033318 | СЕ 101 | 01.01.2028 | Агрызский район | ИПУ
Агрызский р-н, Агрыз г, КАЛИНИНА ул, д. 26А, кв. 8 | 7791028001525 | СЕ 101 | 01.01.2028 | Агрызский район | ИПУ
Агрызский р-н, Агрыз г, КАЛИНИНА ул, д. 26А, кв. 13 | 7791028001499 | СЕ 101 | 01.01.2028 | Агрызский район | ИПУ
Агрызский р-н, Красный Бор с, СТРОИТЕЛЕЙ ул, д. 9, кв. 11 | 10804525 | Меркурий 201 | 01.01.2028 | Агрызский район | ИПУ
Агрызский р-н, Агрыз г, ЭНГЕЛЬСА ул, д. 31, кв. 9 | 7791036014242 | СЕ 101 | 01.01.2028 | Агрызский район | ИПУ
Агрызский р-н, Агрыз г, М.ГОРЬКОГО ул, д. 7, кв. 17 | 10405171 | Меркурий 201 | 01.01.2028 | Агрызский район | ИПУ
Агрызский р-н, Агрыз г, КАЛИНИНА ул, д. 26Б, кв. 2 | 7789038010158 | СЕ 101 | 01.01.2028 | Агрызский район | ИПУ
Агрызский р-н, Агрыз г, ОМЕТОВА ул, д. 15, кв. 13 | 007795060012307 | СЕ 101 | 01.01.2028 | Агрызский район | ИПУ
Агрызский р-н, Агрыз г, КАЛИНИНА ул, д. 26А, кв. 10 | 7791028001427 | СЕ 101 | 01.01.2028 | Агрызский район | ИПУ
Агрызский р-н, Агрыз г, КАЛИНИНА ул, д. 26А, кв. 14 | 7791028001576 | СЕ 101 | 01.01.2028 | Агрызский район | ИПУ
Агрызский р-н, Агрыз г, М.ГОРЬКОГО ул, д. 10, кв. 46 | 007791054032945 | СЕ 101 | 01.01.2028 | Агрызский район | ИПУ
Елабужский р-н, Елабуга г, ИЖЕВСКОЕ ш, д. 1, кв. 1 | 1276133 | МЕРКУРИЙ 201 | 01.01.2028 | Елабужский район | ИПУ
Елабужский р-н, Елабуга г, ИЖЕВСКОЕ ш, д. 2, кв. 6 | 12711723 | МЕРКУРИЙ 201 | 01.01.2028 | Елабужский район | ИПУ
Елабужский р-н, Елабуга г, ИЖЕВСКОЕ ш, д. 2, кв. 9 | 11671084 | МЕРКУРИЙ 201 | 01.01.2028 | Елабужский район | ИПУ
Елабужский р-н, Елабуга г, МИРА пр-кт, д. 50, кв. 120 | 02412249 | МЕРКУРИЙ 200 | 01.01.2028 | Елабужский район | ИПУ
Елабужский р-н, Елабуга г, НЕФТЯНИКОВ пр-кт, д. 3, кв. 54 | 10978551 | МЕРКУРИЙ 205 | 01.01.2028 | Елабужский район | ИПУ
Елабужский р-н, Елабуга г, ХИРУРГА НЕЧАЕВА ул, д. 17, кв. 83 | 12606428 | МЕРКУРИЙ 201 | 01.01.2028 | Елабужский район | ИПУ
Елабужский р-н, Елабуга г, МАРДЖАНИ ул, д. 2, кв. 42 | 104443242 | МЕРКУРИЙ 201 | 01.01.2028 | Елабужский район | ИПУ
Елабужский р-н, Елабуга г, МОЛОДЕЖНАЯ ул, д. 22, кв. 204 | 11994227 | МЕРКУРИЙ 201 | 01.01.2028 | Елабужский район | ИПУ
Елабужский р-н, Елабуга г, ЗЕМЛЯНУХИНА ул, д. 16А, кв. 6 | 11231226 | МЕРКУРИЙ 200 | 01.01.2028 | Елабужский район | ИПУ
Елабужский р-н, Елабуга г, ХИРУРГА НЕЧАЕВА ул, д. 11, кв. 166 | 11379956 | МЕРКУРИЙ 201 | 01.01.2028 | Елабужский район | ИПУ
Елабужский р-н, Елабуга г, ГАССАРА ул, д. 22, кв. 16 | 6709621 | МЕРКУРИЙ 200.02 | 01.01.2028 | Елабужский район | ИПУ
Елабужский р-н, Елабуга г, МОЛОДЕЖНАЯ ул, д. 4, кв. 33 | 068431 | СО-505 | 01.01.2028 | Елабужский район | ИПУ
Елабужский р-н, Елабуга г, ИЖЕВСКОЕ ш, д. 2, кв. 24 | 12711763 | МЕРКУРИЙ 201 | 01.01.2028 | Елабужский район | ИПУ
Елабужский р-н, Елабуга г, НЕФТЯНИКОВ пр-кт, д. 13, кв. 226 | 11998047 | МЕРКУРИЙ 201 | 01.01.2028 | Елабужский район | ИПУ
Елабужский р-н, Елабуга г, НЕФТЯНИКОВ пр-кт, д. 20, кв. 48 | 10442385 | МЕРКУРИЙ 201 | 01.01.2028 | Елабужский район | ИПУ
Елабужский р-н, Елабуга г, ТАЗИ ГИЗЗАТА ул, д. 2, кв. 68 | 011212964 | МЕРКУРИЙ 200 | 01.01.2028 | Елабужский район | ИПУ
Елабужский р-н, Елабуга г, КИРПИЧНЫЙ ЗАВОД ул, д. 11, кв. 15 | 13772616 | МЕРКУРИЙ 201.5 | 01.01.2028 | Елабужский район | ИПУ
Елабужский р-н, Елабуга г, МИРА пр-кт, д. 5, кв. 48 | 11998073 | МЕРКУРИЙ 201 | 01.01.2028 | Елабужский район | ИПУ
Елабужский р-н, Елабуга г, ПРОЛЕТАРСКАЯ ул, д. 34, кв. 176 | 968065 | СО-505 | 01.01.2028 | Елабужский район | ИПУ
Елабужский р-н, Елабуга г, ОКРУЖНОЕ ш, д. 35, кв. 31 | 057233 | СОЭ | 01.01.2028 | Елабужский район | ИПУ
Елабужский р-н, Елабуга г, ГАССАРА ул, д. 20А, кв. 29 | 10460295 | МЕРКУРИЙ 201 | 01.01.2028 | Елабужский район | ИПУ
Елабужский р-н, Елабуга г, НЕФТЯНИКОВ пр-кт, д. 13, кв. 199 ком. | 11991763 | МЕРКУРИЙ 201 | 01.01.2028 | Елабужский район | ИПУ
Елабужский р-н, Елабуга г, МАРДЖАНИ ул, д. 12, кв. 97 | 12095285 | МЕРКУРИЙ 201 | 01.01.2028 | Елабужский район | ИПУ
Елабужский р-н, Елабуга г, ЗЕМЛЯНУХИНА ул, д. 16А, кв. 1 | 11364450 | МЕРКУРИЙ 200 | 01.01.2028 | Елабужский район | ИПУ
Елабужский р-н, Елабуга г, ПРОЛЕТАРСКАЯ ул, д. 2А, кв. 14 | 11393420 | МЕРКУРИЙ 201.5 | 01.01.2028 | Елабужский район | ИПУ
Елабужский р-н, Елабуга г, НЕФТЯНИКОВ пр-кт, д. 23, кв. 30 | 11362874 | МЕРКУРИЙ 201 | 01.01.2028 | Елабужский район | ИПУ
Елабужский р-н, Елабуга г, ИЖЕВСКОЕ ш, д. 2, кв. 1 | 12721960 | МЕРКУРИЙ 201 | 01.01.2028 | Елабужский район | ИПУ
Елабужский р-н, Елабуга г, МИРА пр-кт, д. 13, кв. 49 | 11212993 | МЕРКУРИЙ 200 | 01.01.2028 | Елабужский район | ИПУ
Елабужский р-н, Елабуга г, ИЖЕВСКОЕ ш, д. 2, кв. 5 | 12712546 | МЕРКУРИЙ 201 | 01.01.2028 | Елабужский район | ИПУ
Елабужский р-н, Елабуга г, ТАЗИ ГИЗЗАТА ул, д. 16/73, кв. 70 | 10414782 | МЕРКУРИЙ 201 | 01.01.2028 | Елабужский район | ИПУ
Елабужский р-н, Елабуга г, МАРДЖАНИ ул, д. 2, кв. 17 | 10460157 | МЕРКУРИЙ 201 | 01.01.2028 | Елабужский район | ИПУ
Елабужский р-н, Елабуга г, НЕФТЯНИКОВ пр-кт, д. 76, кв. 14 | 1044407 | МЕРКУРИЙ 201 | 01.01.2028 | Елабужский район | ИПУ
Елабужский р-н, Елабуга г, ТЫСЯЧЕЛЕТИЯ ул, д. 2, кв. 18 | 10956265 | МЕРКУРИЙ 200.02 | 01.01.2028 | Елабужский район | ИПУ
Елабужский р-н, Елабуга г, ТАЗИ ГИЗЗАТА ул, д. 18, кв. 27 | 11379292 | МЕРКУРИЙ 201.5 | 01.01.2028 | Елабужский район | ИПУ
Елабужский р-н, Елабуга г, МИРА пр-кт, д. 3, кв. 35 | 10443526 | МЕРКУРИЙ 201 | 01.01.2028 | Елабужский район | ИПУ
Елабужский р-н, Елабуга г, ПРОЛЕТАРСКАЯ ул, д. 2А, кв. 25 | 11380039 | МЕРКУРИЙ 201.5 | 01.01.2028 | Елабужский район | ИПУ
Елабужский р-н, Елабуга г, МИРА пр-кт, д. 16, кв. 45 | 11343091 | МЕРКУРИЙ 201 | 01.01.2028 | Елабужский район | ИПУ
Елабужский р-н, Елабуга г, ЧУЛМАН ул, д. 1, кв. 3 | 11345821 | МЕРКУРИЙ 201 | 01.01.2028 | Елабужский район | ИПУ
Елабужский р-н, Елабуга г, ХИРУРГА НЕЧАЕВА ул, д. 9, кв. 7 | 11998381 | МЕРКУРИЙ 201 | 01.01.2028 | Елабужский район | ИПУ
Елабужский р-н, Елабуга г, БОЛГАР ул, д. 4, кв. 61 | 12780493 | МЕРКУРИЙ 200.02 | 01.01.2028 | Елабужский район | ИПУ
Елабужский р-н, Елабуга г, ГАССАРА ул, д. 20А, кв. 20 | 10853290 | МЕРКУРИЙ 201 | 01.01.2028 | Елабужский район | ИПУ
Елабужский р-н, Елабуга г, ЧУЛМАН ул, д. 1, кв. 11 | 12824234 | МЕРКУРИЙ 201.5 | 01.01.2028 | Елабужский район | ИПУ
Елабужский р-н, Елабуга г, ТЫСЯЧЕЛЕТИЯ ул, д. 2, кв. 4 | 10925399 | МЕРКУРИЙ 200.02 | 01.01.2028 | Елабужский район | ИПУ
Елабужский р-н, Елабуга г, КИРПИЧНЫЙ ЗАВОД ул, д. 10, кв. 22 | 12709157 | МЕРКУРИЙ 201 | 01.01.2028 | Елабужский район | ИПУ
Елабужский р-н, Елабуга г, ПРОЛЕТАРСКАЯ ул, д. 32, кв. 19 | 10933541 | МЕРКУРИЙ 200 | 01.01.2028 | Елабужский район | ИПУ
Елабужский р-н, Елабуга г, БОЛГАР ул, д. 4, кв. 62 | 13288666 | МЕРКУРИЙ 201.5 | 01.01.2028 | Елабужский район | ИПУ
Елабужский р-н, Елабуга г, МОЛОДЕЖНАЯ ул, д. 7, кв. 9 | 10419876 | МЕРКУРИЙ 201.5 | 01.01.2028 | Елабужский район | ИПУ
Елабужский р-н, Елабуга г, ПРОЛЕТАРСКАЯ ул, д. 1Б, кв. 2 | 10393035 | МЕРКУРИЙ 201.5 | 01.01.2028 | Елабужский район | ИПУ
Елабужский р-н, Елабуга г, ИЖЕВСКОЕ ш, д. 2, кв. 18 | 12707878 | МЕРКУРИЙ 201 | 01.01.2028 | Елабужский район | ИПУ
Елабужский р-н, Елабуга г, ИЖЕВСКОЕ ш, д. 2, кв. 7 | 12712548 | МЕРКУРИЙ 201 | 01.01.2028 | Елабужский район | ИПУ
Елабужский р-н, Елабуга г, НЕФТЯНИКОВ пр-кт, д. 13, кв. 193 | 11996202 | МЕРКУРИЙ 201 | 01.01.2028 | Елабужский район | ИПУ
Елабужский р-н, Елабуга г, МИРА пр-кт, д. 51, кв. 62 | 11215989 | МЕРКУРИЙ 200 | 01.01.2028 | Елабужский район | ИПУ
Елабужский р-н, Елабуга г, МИРА пр-кт, д. 51, кв. 18 | 12374418 | МЕРКУРИЙ 201 | 01.01.2028 | Елабужский район | ИПУ
Елабужский р-н, Елабуга г, ТАЗИ ГИЗЗАТА ул, д. 18, кв. 86 | 12348554 | МЕРКУРИЙ 201.5 | 01.01.2028 | Елабужский район | ИПУ
Елабужский р-н, Елабуга г, ТАЗИ ГИЗЗАТА ул, д. 12, кв. 73 | 11379967 | МЕРКУРИЙ 201.5 | 01.01.2028 | Елабужский район | ИПУ
Елабужский р-н, Елабуга г, ПРОЛЕТАРСКАЯ ул, д. 34, кв. 158 | 111836352 | МЕРКУРИЙ 200 | 01.01.2028 | Елабужский район | ИПУ
Елабужский р-н, Елабуга г, НЕФТЯНИКОВ пр-кт, д. 16, кв. 38 | 11376242 | МЕРКУРИЙ 201 | 01.01.2028 | Елабужский район | ИПУ
Елабужский р-н, Елабуга г, ЧУЛМАН ул, д. 1, кв. 27 | 10460688 | МЕРКУРИЙ 201.5 | 01.01.2028 | Елабужский район | ИПУ
Елабужский р-н, Елабуга г, РАЗВЕДЧИКОВ ул, д. 54, кв. 10 | 12687133 | МЕРКУРИЙ 201 | 01.01.2028 | Елабужский район | ИПУ
Елабужский р-н, Елабуга г, РАЗВЕДЧИКОВ ул, д. 31Б, кв. 5 | 11213272 | МЕРКУРИЙ 200 | 01.01.2028 | Елабужский район | ИПУ
Елабужский р-н, Елабуга г, ТЫСЯЧЕЛЕТИЯ ул, д. 2, кв. 13 | 10964933 | МЕРКУРИЙ 200.02 | 01.01.2028 | Елабужский район | ИПУ
Елабужский р-н, Елабуга г, МОЛОДЕЖНАЯ ул, д. 10, кв. 70 | 030054 | СО-И449 М1-2 | 01.01.2028 | Елабужский район | ИПУ
Елабужский р-н, Елабуга г, КИРПИЧНЫЙ ЗАВОД ул, д. 9, кв. 3 | 007789021031585 | СЕ 101 | 01.01.2028 | Елабужский район | ИПУ
Елабужский р-н, Елабуга г, НЕФТЯНИКОВ пр-кт, д. 48Б, кв. 2 | 10895144 | МЕРКУРИЙ 201 | 01.01.2028 | Елабужский район | ИПУ
Елабужский р-н, Елабуга г, ХИРУРГА НЕЧАЕВА ул, д. 17, кв. 1 | 12240142 | МЕРКУРИЙ 200 | 01.01.2028 | Елабужский район | ИПУ
Елабужский р-н, Елабуга г, ПРОЛЕТАРСКАЯ ул, д. 6А, кв. 7 | 10460621 | МЕРКУРИЙ 201.5 | 01.01.2028 | Елабужский район | ИПУ
Елабужский р-н, Елабуга г, ГОРОДИЩЕНСКАЯ ул, д. 7, кв. 31 | 11667568 | МЕРКУРИЙ 201 | 01.01.2028 | Елабужский район | ИПУ
Елабужский р-н, Елабуга г, МИРА пр-кт, д. 7, кв. 56 | 11270665 | МЕРКУРИЙ 200 | 01.01.2028 | Елабужский район | ИПУ
Елабужский р-н, Елабуга г, МИРА пр-кт, д. 50, кв. 142 | 0227839608 | МЕРКУРИЙ 200 | 01.01.2028 | Елабужский район | ИПУ
Елабужский р-н, Елабуга г, ЗЕМЛЯНУХИНА ул, д. 16А, кв. 10 | 11264974 | МЕРКУРИЙ 200 | 01.01.2028 | Елабужский район | ИПУ
Елабужский р-н, Елабуга г, ХИРУРГА НЕЧАЕВА ул, д. 11, кв. 196 | 12715805 | МЕРКУРИЙ 201 | 01.01.2028 | Елабужский район | ИПУ
Елабужский р-н, Елабуга г, СТРОИТЕЛЕЙ ул, д. 8, кв. 48 | 11035927 | МЕРКУРИЙ 200 | 01.01.2028 | Елабужский район | ИПУ
Елабужский р-н, Елабуга г, ИНТЕРНАЦИОНАЛЬНАЯ ул, д. 8, кв. 11 | 10954247 | МЕРКУРИЙ 205 | 01.01.2028 | Елабужский район | ИПУ
Елабужский р-н, Елабуга г, ОКРУЖНОЕ ш, д. 21А, кв. 6 | 10444399 | МЕРКУРИЙ 201 | 01.01.2028 | Елабужский район | ИПУ
Елабужский р-н, Елабуга г, НЕФТЯНИКОВ пр-кт, д. 18, кв. 17 | 10464632 | МЕРКУРИЙ 201 | 01.01.2028 | Елабужский район | ИПУ
Елабужский р-н, Елабуга г, ЗЕМЛЯНУХИНА ул, д. 7А, кв. 4 | 08884593 | МЕРКУРИЙ 201 | 01.01.2028 | Елабужский район | ИПУ
Елабужский р-н, Елабуга г, СТРОИТЕЛЕЙ ул, д. 4, кв. 17 | 11671428 | МЕРКУРИЙ 201 | 01.01.2028 | Елабужский район | ИПУ
Елабужский р-н, Елабуга г, МИРА пр-кт, д. 13, кв. 43 | 11392688 | МЕРКУРИЙ 201 | 01.01.2028 | Елабужский район | ИПУ
Елабужский р-н, Елабуга г, ПРОЛЕТАРСКАЯ ул, д. 6, кв. 19 | 10428355 | МЕРКУРИЙ 201.6 | 01.01.2028 | Елабужский район | ИПУ
Елабужский р-н, Елабуга г, МОЛОДЕЖНАЯ ул, д. 4, кв. 6 | 007927008 | ЦЭ2726 | 01.01.2028 | Елабужский район | ИПУ
Елабужский р-н, Елабуга г, СТРОИТЕЛЕЙ ул, д. 8Б, кв. 47 | 11670924 | МЕРКУРИЙ 201 | 01.01.2028 | Елабужский район | ИПУ
Елабужский р-н, Елабуга г, МАТРОСОВА ул, д. 11, кв. 2 | 11998404 | МЕРКУРИЙ 201 | 01.01.2028 | Елабужский район | ИПУ
Елабужский р-н, Елабуга г, ПРОЛЕТАРСКАЯ ул, д. 40, кв. 137 | 12378090 | МЕРКУРИЙ 201 | 01.01.2028 | Елабужский район | ИПУ
Елабужский р-н, Елабуга г, РАЗВЕДЧИКОВ ул, д. 56, кв. 142,143 | 10419929 | МЕРКУРИЙ 201 | 01.01.2028 | Елабужский район | ИПУ
Елабужский р-н, Елабуга г, СЕВЕРНАЯ ул, д. 30А, кв. 5 | 11031823 | МЕРКУРИЙ 200 | 01.01.2028 | Елабужский район | ИПУ
Елабужский р-н, Елабуга г, БОЛГАР ул, д. 4, кв. 58 | 12846759 | МЕРКУРИЙ 201.5 | 01.01.2028 | Елабужский район | ИПУ
Елабужский р-н, Елабуга г, ЗЕМЛЯНУХИНА ул, д. 16А, кв. 5 | 11231243 | МЕРКУРИЙ 200 | 01.01.2028 | Елабужский район | ИПУ
Елабужский р-н, Елабуга г, МАРДЖАНИ ул, д. 4, кв. 84 | 08718829 | МЕРКУРИЙ 200 | 01.01.2028 | Елабужский район | ИПУ
Елабужский р-н, Елабуга г, МАРДЖАНИ ул, д. 22, кв. 76 | 11672552 | МЕРКУРИЙ 201 | 01.01.2028 | Елабужский район | ИПУ
Елабужский р-н, Елабуга г, НЕФТЯНИКОВ пр-кт, д. 36, кв. 4 | 12714453 | МЕРКУРИЙ 201 | 01.01.2028 | Елабужский район | ИПУ
Елабужский р-н, Елабуга г, МИРА пр-кт, д. 3, кв. 45 | 10893943 | МЕРКУРИЙ 201 | 01.01.2028 | Елабужский район | ИПУ
Елабужский р-н, Елабуга г, ЗЕМЛЯНУХИНА ул, д. 16А, кв. 4 | 11232769 | МЕРКУРИЙ 200 | 01.01.2028 | Елабужский район | ИПУ
Елабужский р-н, Елабуга г, МОСКОВСКАЯ ул, д. 192А, кв. 19 | 11213326 | МЕРКУРИЙ 200 | 01.01.2028 | Елабужский район | ИПУ
Елабужский р-н, Елабуга г, НЕФТЯНИКОВ пр-кт, д. 14, кв. 70 | 11670770 | МЕРКУРИЙ 201 | 01.01.2028 | Елабужский район | ИПУ
Елабужский р-н, Елабуга г, БОЛЬШАЯ ПОКРОВСКАЯ ул, д. 29, кв. 2 | 007789028019399 | СЕ 101 | 01.01.2028 | Елабужский район | ИПУ
Елабужский р-н, Елабуга г, МИРА пр-кт, д. 17, кв. 6 | 12631721 | МЕРКУРИЙ 201 | 01.01.2028 | Елабужский район | ИПУ
Елабужский р-н, Елабуга г, ТЫСЯЧЕЛЕТИЯ ул, д. 2, кв. 14 | 10956602 | МЕРКУРИЙ 200.02 | 01.01.2028 | Елабужский район | ИПУ
Елабужский р-н, Елабуга г, БОЛГАР ул, д. 4, кв. 60 | 133717679 | МЕРКУРИЙ 201.5 | 01.01.2028 | Елабужский район | ИПУ
Елабужский р-н, Елабуга г, ИЖЕВСКОЕ ш, д. 2, кв. 12 | 12704711 | МЕРКУРИЙ 201 | 01.01.2028 | Елабужский район | ИПУ
Елабужский р-н, Елабуга г, БОЛЬШАЯ ПОКРОВСКАЯ ул, д. 27, кв. 11 | 09949982 | МЕРКУРИЙ 201 | 01.01.2028 | Елабужский район | ИПУ
Елабужский р-н, Елабуга г, ТАЗИ ГИЗЗАТА ул, д. 2, кв. 53 | 10419948 | МЕРКУРИЙ 201.5 | 01.01.2028 | Елабужский район | ИПУ
Елабужский р-н, Елабуга г, ЗЕМЛЯНУХИНА ул, д. 16А, кв. 15 | 11231287 | МЕРКУРИЙ 200 | 01.01.2028 | Елабужский район | ИПУ
Елабужский р-н, Елабуга г, ЗЕМЛЯНУХИНА ул, д. 16А, кв. 14 | 11231408 | МЕРКУРИЙ 200 | 01.01.2028 | Елабужский район | ИПУ
Елабужский р-н, Елабуга г, ПРОЛЕТАРСКАЯ ул, д. 6, кв. 47 | 10393392 | МЕРКУРИЙ 201.5 | 01.01.2028 | Елабужский район | ИПУ
Елабужский р-н, Елабуга г, ОКРУЖНОЕ ш, д. 29, кв. 80 | 1044336 | МЕРКУРИЙ 201 | 01.01.2028 | Елабужский район | ИПУ
Елабужский р-н, Елабуга г, ИЖЕВСКОЕ ш, д. 2, кв. 19 | 12712441 | МЕРКУРИЙ 201 | 01.01.2028 | Елабужский район | ИПУ
Елабужский р-н, Елабуга г, МОЛОДЕЖНАЯ ул, д. 4, кв. 15 | 712880902361243 | ЦЭ6807П | 01.01.2028 | Елабужский район | ИПУ
Елабужский р-н, Елабуга г, ПЕРВОМАЙСКАЯ ул, д. 40, кв. 7 | 10396105 | МЕРКУРИЙ 201 | 01.01.2028 | Елабужский район | ИПУ
Елабужский р-н, Елабуга г, ИНТЕРНАЦИОНАЛЬНАЯ ул, д. 6, кв. 24 | 13396325 | МЕРКУРИЙ 201.5 | 01.01.2028 | Елабужский район | ИПУ
Елабужский р-н, Елабуга г, ПРОЛЕТАРСКАЯ ул, д. 38, кв. 17 | 006034803052774 | СЕ 101 | 01.01.2028 | Елабужский район | ИПУ
Елабужский р-н, Елабуга г, СТРОИТЕЛЕЙ ул, д. 13, кв. 36 | 13768387 | МЕРКУРИЙ 201.5 | 01.01.2028 | Елабужский район | ИПУ
Елабужский р-н, Елабуга г, ОКРУЖНОЕ ш, д. 37, кв. 30 | 10443693 | МЕРКУРИЙ 201 | 01.01.2028 | Елабужский район | ИПУ
Елабужский р-н, Елабуга г, МОЛОДЕЖНАЯ ул, д. 13, кв. 3 | 11352381 | МЕРКУРИЙ 201 | 01.01.2028 | Елабужский район | ИПУ
Елабужский р-н, Елабуга г, МАРДЖАНИ ул, д. 30, кв. 142 | 11379356 | МЕРКУРИЙ 201 | 01.01.2028 | Елабужский район | ИПУ
Елабужский р-н, Елабуга г, ТАЗИ ГИЗЗАТА ул, д. 16/73, кв. 79 | 10394947 | МЕРКУРИЙ 201 | 01.01.2028 | Елабужский район | ИПУ
Елабужский р-н, Елабуга г, ТАЗИ ГИЗЗАТА ул, д. 16/73, кв. 112 | 10403532 | МЕРКУРИЙ 201 | 01.01.2028 | Елабужский район | ИПУ
Елабужский р-н, Елабуга г, ЗЕМЛЯНУХИНА ул, д. 16А, кв. 3 | 11232705 | МЕРКУРИЙ 200 | 01.01.2028 | Елабужский район | ИПУ
Елабужский р-н, Елабуга г, ЗЕМЛЯНУХИНА ул, д. 16А, кв. 2 | 11231436 | МЕРКУРИЙ 200 | 01.01.2028 | Елабужский район | ИПУ
Елабужский р-н, Елабуга г, ТУГАРОВА ул, д. 44, кв. 9 | 967832 | СО-505 | 01.01.2028 | Елабужский район | ИПУ
Елабужский р-н, Елабуга г, МОЛОДЕЖНАЯ ул, д. 12, кв. 59 | 11214755 | МЕРКУРИЙ 200 | 01.01.2028 | Елабужский район | ИПУ
Елабужский р-н, Елабуга г, НЕФТЯНИКОВ пр-кт, д. 53А, кв. 16 | 10493537 | МЕРКУРИЙ 201 | 01.01.2028 | Елабужский район | ИПУ
Елабужский р-н, Елабуга г, ОКРУЖНОЕ ш, д. 21А, кв. 16 | 10422956 | МЕРКУРИЙ 201 | 01.01.2028 | Елабужский район | ИПУ
Елабужский р-н, Елабуга г, ХЛЕБНЫЙ ГОРОДОК ул, д. 27, кв. 8 | 10409969 | МЕРКУРИЙ 201 | 01.01.2028 | Елабужский район | ИПУ
Елабужский р-н, Елабуга г, МАРДЖАНИ ул, д. 22, кв. 108 | 118011 | Барс 1.211 | 01.01.2028 | Елабужский район | ИПУ
Елабужский р-н, Елабуга г, НЕФТЯНИКОВ пр-кт, д. 111В, кв. 71 | 30491 | МЕРКУРИЙ 200 | 01.01.2028 | Елабужский район | ИПУ
Елабужский р-н, Елабуга г, ЗЕМЛЯНУХИНА ул, д. 16А, кв. 8 | 11233410 | МЕРКУРИЙ 200 | 01.01.2028 | Елабужский район | ИПУ
Елабужский р-н, Елабуга г, МИРА пр-кт, д. 24А, кв. 25 | 104860 | СО-ИБМ3 | 01.01.2028 | Елабужский район | ИПУ
Елабужский р-н, Елабуга г, ХИРУРГА НЕЧАЕВА ул, д. 17, кв. 207 | 10933278 | МЕРКУРИЙ 200 | 01.01.2028 | Елабужский район | ИПУ
Елабужский р-н, Елабуга г, ПРОЛЕТАРСКАЯ ул, д. 12, кв. 86 | 11670957 | МЕРКУРИЙ 201 | 01.01.2028 | Елабужский район | ИПУ
Елабужский р-н, Елабуга г, НАБЕРЕЖНАЯ ул, д. 15, кв. 24 | 007011041003318 | СЕ 102 | 01.01.2028 | Елабужский район | ИПУ
Елабужский р-н, Елабуга г, ТАЗИ ГИЗЗАТА ул, д. 16/73, кв. 25 | 11345763 | МЕРКУРИЙ 201 | 01.01.2028 | Елабужский район | ИПУ
Елабужский р-н, Елабуга г, ПРОЛЕТАРСКАЯ ул, д. 44, кв. 54 | 007011027002404 | СЕ 102 | 01.01.2028 | Елабужский район | ИПУ
Елабужский р-н, Елабуга г, ЧУЛМАН ул, д. 7, кв. 32 | 13788813 | МЕРКУРИЙ 201.6 | 01.01.2028 | Елабужский район | ИПУ
Елабужский р-н, Елабуга г, ТАЗИ ГИЗЗАТА ул, д. 16/73, кв. 85 | 11372105 | МЕРКУРИЙ 201 | 01.01.2028 | Елабужский район | ИПУ
Елабужский р-н, Елабуга г, ИЖЕВСКОЕ ш, д. 2, кв. 10 | 12707346 | МЕРКУРИЙ 201 | 01.01.2028 | Елабужский район | ИПУ
Елабужский р-н, Елабуга г, БОЛЬШАЯ ПОКРОВСКАЯ ул, д. 27, кв. 10 | 11381870 | МЕРКУРИЙ 201 | 01.01.2028 | Елабужский район | ИПУ
Елабужский р-н, Елабуга г, РАЗВЕДЧИКОВ ул, д. 54, кв. 39 | 12900877 | МЕРКУРИЙ 201.5 | 01.01.2028 | Елабужский район | ИПУ
Елабужский р-н, Елабуга г, ТАЗИ ГИЗЗАТА ул, д. 18, кв. 38 | 13862719 | МЕРКУРИЙ 201.5 | 01.01.2028 | Елабужский район | ИПУ
Елабужский р-н, Елабуга г, ПРОЛЕТАРСКАЯ ул, д. 22, кв. 6 | 11376306 | МЕРКУРИЙ 201 | 01.01.2028 | Елабужский район | ИПУ
Елабужский р-н, Елабуга г, НЕФТЯНИКОВ пр-кт, д. 44А, кв. 3 | 10409746 | МЕРКУРИЙ 201 | 01.01.2028 | Елабужский район | ИПУ
Елабужский р-н, Елабуга г, ПРОЛЕТАРСКАЯ ул, д. 44, кв. 23 | 12603512 | МЕРКУРИЙ 201 | 01.01.2028 | Елабужский район | ИПУ
Елабужский р-н, Елабуга г, МАРДЖАНИ ул, д. 4, кв. 5 | 11835594 | МЕРКУРИЙ 200 | 01.01.2028 | Елабужский район | ИПУ
Елабужский р-н, Елабуга г, ИЖЕВСКОЕ ш, д. 1, кв. 10 | 11998413 | МЕРКУРИЙ 201 | 01.01.2028 | Елабужский район | ИПУ
Елабужский р-н, Елабуга г, МАРДЖАНИ ул, д. 28, кв. 169 | 11270760 | МЕРКУРИЙ 200 | 01.01.2028 | Елабужский район | ИПУ
Елабужский р-н, Елабуга г, МАРДЖАНИ ул, д. 7, кв. 118 | 11377980 | СО-И449 М1-2 | 01.01.2028 | Елабужский район | ИПУ
Елабужский р-н, Елабуга г, МАРДЖАНИ ул, д. 7, кв. 39 | 10419513 | МЕРКУРИЙ 201 | 01.01.2028 | Елабужский район | ИПУ
Елабужский р-н, Елабуга г, МАРДЖАНИ ул, д. 30, кв. 49 | 10400140 | МЕРКУРИЙ 201 | 01.01.2028 | Елабужский район | ИПУ
Елабужский р-н, Елабуга г, МАТРОСОВА ул, д. 21, кв. 12 | 11028164 | МЕРКУРИЙ 200 | 01.01.2028 | Елабужский район | ИПУ
Елабужский р-н, Елабуга г, МАРДЖАНИ ул, д. 2, кв. 95 | 007495027004375 | СЕ 102 | 01.01.2028 | Елабужский район | ИПУ
Елабужский р-н, Елабуга г, МИРА пр-кт, д. 47/16, кв. 81 | 12240286 | МЕРКУРИЙ 200 | 01.01.2028 | Елабужский район | ИПУ
Елабужский р-н, Елабуга г, ТАЗИ ГИЗЗАТА ул, д. 2, кв. 80 | 11352379 | МЕРКУРИЙ 201.5 | 01.01.2028 | Елабужский район | ИПУ
Елабужский р-н, Елабуга г, МИРА пр-кт, д. 5, кв. 69 | 11379811 | МЕРКУРИЙ 201 | 01.01.2028 | Елабужский район | ИПУ
Елабужский р-н, Елабуга г, ГОВОРОВА ул, д. 12, кв. 5 | 050951 | Барс 1.111 | 01.01.2028 | Елабужский район | ИПУ
Елабужский р-н, Елабуга г, МАРДЖАНИ ул, д. 28, кв. 7 | 012859656 | МЕРКУРИЙ 201 | 01.01.2028 | Елабужский район | ИПУ
Елабужский р-н, Елабуга г, МАРДЖАНИ ул, д. 2, кв. 85 | 11670959 | МЕРКУРИЙ 201 | 01.01.2028 | Елабужский район | ИПУ
Елабужский р-н, Елабуга г, ОКРУЖНОЕ ш, д. 39, кв. 30 | 11292065 | МЕРКУРИЙ 200 | 01.01.2028 | Елабужский район | ИПУ
Елабужский р-н, Елабуга г, МИРА пр-кт, д. 30, кв. 15 | 11343027 | МЕРКУРИЙ 201 | 01.01.2028 | Елабужский район | ИПУ
Елабужский р-н, Тарловка с, РАДИЩЕВА ул, д. 11, кв. 16 | 110453 | Нева 103 | 01.01.2028 | Елабужский район | ИПУ
Елабужский р-н, Елабуга г, ПРОЛЕТАРСКАЯ ул, д. 2А, кв. 70 | 11379353 | МЕРКУРИЙ 201.5 | 01.01.2028 | Елабужский район | ИПУ
Елабужский р-н, Елабуга г, МИРА пр-кт, д. 50, кв. 30 | 02161560 | МЕРКУРИЙ 200 | 01.01.2028 | Елабужский район | ИПУ
Елабужский р-н, Елабуга г, ТУГАРОВА ул, д. 22А, кв. 76 | 10460785 | МЕРКУРИЙ 201 | 01.01.2028 | Елабужский район | ИПУ
Елабужский р-н, Елабуга г, Автомобилистов ул, д. 10, кв. 6 | 0245957 | МЕРКУРИЙ 200 | 01.01.2028 | Елабужский район | ИПУ
Елабужский р-н, Елабуга г, БОЛЬШАЯ ПОКРОВСКАЯ ул, д. 35, кв. 5 | 007789057083605 | СЕ 101 R5 145 | 01.01.2028 | Елабужский район | ИПУ
Елабужский р-н, Елабуга г, БОЛГАР ул, д. 4, кв. 54 | 13322990 | МЕРКУРИЙ 201.5 | 01.01.2028 | Елабужский район | ИПУ
Елабужский р-н, Елабуга г, ПРОЛЕТАРСКАЯ ул, д. 44, кв. 49 | 007011054005202 | СЕ 102 | 01.01.2028 | Елабужский район | ИПУ
Елабужский р-н, Елабуга г, ПРОЛЕТАРСКАЯ ул, д. 18, кв. 10 | 10419842 | МЕРКУРИЙ 201 | 01.01.2028 | Елабужский район | ИПУ
Елабужский р-н, Елабуга г, МОЛОДЕЖНАЯ ул, д. 4, кв. 32 | 0701180305188947 | СЕ 102 | 01.01.2028 | Елабужский район | ИПУ
Елабужский р-н, Елабуга г, МАРДЖАНИ ул, д. 14, кв. 6 | 12606408 | МЕРКУРИЙ 201 | 01.01.2028 | Елабужский район | ИПУ
Елабужский р-н, Елабуга г, ЗЕМЛЯНУХИНА ул, д. 16, кв. 14 | 10460903 | МЕРКУРИЙ 201 | 01.01.2028 | Елабужский район | ИПУ
Елабужский р-н, Елабуга г, ТАЗИ ГИЗЗАТА ул, д. 16/73, кв. 14 | 13304631 | МЕРКУРИЙ 201 | 01.01.2028 | Елабужский район | ИПУ
Елабужский р-н, Елабуга г, ОКРУЖНОЕ ш, д. 35, кв. 3 | 12294525 | МЕРКУРИЙ 201 | 01.01.2028 | Елабужский район | ИПУ
Елабужский р-н, Елабуга г, МИРА пр-кт, д. 61, кв. 80 | 11671035 | МЕРКУРИЙ 201 | 01.01.2028 | Елабужский район | ИПУ
Елабужский р-н, Елабуга г, НЕФТЯНИКОВ пр-кт, д. 27, кв. 62 | 11671037 | МЕРКУРИЙ 201 | 01.01.2028 | Елабужский район | ИПУ
Елабужский р-н, Елабуга г, ТУГАРОВА ул, д. 22А, кв. 8 | 10444412 | МЕРКУРИЙ 201 | 01.01.2028 | Елабужский район | ИПУ
Елабужский р-н, Елабуга г, БОЛГАР ул, д. 4, кв. 16 | 12914462 | МЕРКУРИЙ 201.5 | 01.01.2028 | Елабужский район | ИПУ
Елабужский р-н, Елабуга г, МИРА пр-кт, д. 17, кв. 56 | 10462317 | МЕРКУРИЙ 201 | 01.01.2028 | Елабужский район | ИПУ
Елабужский р-н, Елабуга г, ИНТЕРНАЦИОНАЛЬНАЯ ул, д. 8, кв. 25 | 11666014 | МЕРКУРИЙ 201 | 01.01.2028 | Елабужский район | ИПУ
Елабужский р-н, Елабуга г, МАРДЖАНИ ул, д. 14, кв. 80 | 11270036 | МЕРКУРИЙ 200 | 01.01.2028 | Елабужский район | ИПУ
Елабужский р-н, Елабуга г, ЗЕМЛЯНУХИНА ул, д. 16А, кв. 7 | 11264577 | МЕРКУРИЙ 200 | 01.01.2028 | Елабужский район | ИПУ
Елабужский р-н, Елабуга г, РАЗВЕДЧИКОВ ул, д. 56, кв. 139 | 04301479 | МЕРКУРИЙ 200 | 01.01.2028 | Елабужский район | ИПУ
Елабужский р-н, Елабуга г, НЕФТЯНИКОВ пр-кт, д. 29, кв. 76 | 007791056020285 | СЕ 101 | 01.01.2028 | Елабужский район | ИПУ
Елабужский р-н, Елабуга г, ОКРУЖНОЕ ш, д. 35, кв. 80 | 11671054 | МЕРКУРИЙ 201 | 01.01.2028 | Елабужский район | ИПУ
Елабужский р-н, Елабуга г, ТАЗИ ГИЗЗАТА ул, д. 20, кв. 44 | 13859938 | МЕРКУРИЙ 201 | 01.01.2028 | Елабужский район | ИПУ
Елабужский р-н, Елабуга г, МИРА пр-кт, д. 14, кв. 77 | 0782070904446 | ЦЭ6807П | 01.01.2028 | Елабужский район | ИПУ
Елабужский р-н, Елабуга г, МИРА пр-кт, д. 33А, кв. 12 | 119984 | МЕРКУРИЙ 201 | 01.01.2028 | Елабужский район | ИПУ
Елабужский р-н, Елабуга г, ГАССАРА ул, д. 22, кв. 3 | 6709726 | МЕРКУРИЙ 200.02 | 01.01.2028 | Елабужский район | ИПУ
Елабужский р-н, Елабуга г, ГАССАРА ул, д. 20А, кв. 84 | 10419867 | МЕРКУРИЙ 201 | 01.01.2028 | Елабужский район | ИПУ
Елабужский р-н, Елабуга г, ИЖЕВСКОЕ ш, д. 2, кв. 23 | 12707345 | МЕРКУРИЙ 201 | 01.01.2028 | Елабужский район | ИПУ
Елабужский р-н, Елабуга г, ПРОЛЕТАРСКАЯ ул, д. 6А, кв. 55 | 12877203 | МЕРКУРИЙ 201.5 | 01.01.2028 | Елабужский район | ИПУ
Елабужский р-н, Елабуга г, МАРДЖАНИ ул, д. 28, кв. 123 | 11212997 | МЕРКУРИЙ 200 | 01.01.2028 | Елабужский район | ИПУ
Елабужский р-н, Елабуга г, ТАЗИ ГИЗЗАТА ул, д. 24, кв. 47 | 007011051005756 | СЕ 102 | 01.01.2028 | Елабужский район | ИПУ
Елабужский р-н, Елабуга г, МОЛОДЕЖНАЯ ул, д. 13, кв. 4 | 10419957 | МЕРКУРИЙ 201 | 01.01.2028 | Елабужский район | ИПУ
Елабужский р-н, Елабуга г, ГАЛИАСКАРА КАМАЛА ул, д. 31, кв. 16 | 11271408 | МЕРКУРИЙ 200 | 01.01.2028 | Елабужский район | ИПУ
Елабужский р-н, Елабуга г, МАРДЖАНИ ул, д. 2, кв. 9 | 11029306 | МЕРКУРИЙ 200 | 01.01.2028 | Елабужский район | ИПУ
Елабужский р-н, Елабуга г, ЧУЛМАН ул, д. 7, кв. 4 | 12348241 | МЕРКУРИЙ 201.5 | 01.01.2028 | Елабужский район | ИПУ
Елабужский р-н, Елабуга г, НЕФТЯНИКОВ пр-кт, д. 16, кв. 41 | 11372110 | МЕРКУРИЙ 201 | 01.01.2028 | Елабужский район | ИПУ
Елабужский р-н, Елабуга г, МОЛОДЕЖНАЯ ул, д. 4, кв. 27 | 395183 | СО-И449 М1-2 | 01.01.2028 | Елабужский район | ИПУ
Елабужский р-н, Елабуга г, ТАЗИ ГИЗЗАТА ул, д. 18, кв. 48 | 11386847 | МЕРКУРИЙ 201.5 | 01.01.2028 | Елабужский район | ИПУ
Елабужский р-н, Елабуга г, ОКРУЖНОЕ ш, д. 35, кв. 57 | 0672532 | МЕРКУРИЙ 200 | 01.01.2028 | Елабужский район | ИПУ
Елабужский р-н, Елабуга г, ПРОЛЕТАРСКАЯ ул, д. 6А, кв. 49 | 12913702 | МЕРКУРИЙ 201.5 | 01.01.2028 | Елабужский район | ИПУ
Елабужский р-н, Елабуга г, ГАССАРА ул, д. 22, кв. 14 | 6709916 | МЕРКУРИЙ 200.02 | 01.01.2028 | Елабужский район | ИПУ
Елабужский р-н, Елабуга г, НЕФТЯНИКОВ пр-кт, д. 23, кв. 21 | 11396449 | МЕРКУРИЙ 201 | 01.01.2028 | Елабужский район | ИПУ
Елабужский р-н, Тарловка с, РАДИЩЕВА ул, д. 8, кв. 14 | 77699 | Лейне Электро-01 1МШ | 01.01.2028 | Елабужский район | ИПУ
Елабужский р-н, Елабуга г, МОЛОДЕЖНАЯ ул, д. 4, кв. 21 | 02275845 | МЕРКУРИЙ 200 | 01.01.2028 | Елабужский район | ИПУ
Елабужский р-н, Елабуга г, ПРОЛЕТАРСКАЯ ул, д. 34, кв. 205 | 11290891 | МЕРКУРИЙ 200 | 01.01.2028 | Елабужский район | ИПУ
Елабужский р-н, Елабуга г, ОКРУЖНОЕ ш, д. 43, кв. 35 | 007789023055530 | СЕ 101 | 01.01.2028 | Елабужский район | ИПУ
Елабужский р-н, Елабуга г, МИРНЫЙ пер, д. 8А, кв. 2 | 11396748 | МЕРКУРИЙ 201 | 01.01.2028 | Елабужский район | ИПУ
Елабужский р-н, Елабуга г, БОЛГАР ул, д. 4, кв. 55 | 12714575 | МЕРКУРИЙ 201.5 | 01.01.2028 | Елабужский район | ИПУ
Елабужский р-н, Елабуга г, МАРДЖАНИ ул, д. 22, кв. 15 | 13288670 | МЕРКУРИЙ 201 | 01.01.2028 | Елабужский район | ИПУ
Елабужский р-н, Елабуга г, МИРА пр-кт, д. 13, кв. 29 | 11360558 | МЕРКУРИЙ 201 | 01.01.2028 | Елабужский район | ИПУ
Елабужский р-н, Гари с, ШКОЛЬНАЯ ул, д. 17, кв. 12 | 007789054204030 | СЕ 101 | 01.01.2028 | Елабужский район | ИПУ
Елабужский р-н, Елабуга г, ЗЕМЛЯНУХИНА ул, д. 16А, кв. 16 | 11223187 | МЕРКУРИЙ 200 | 01.01.2028 | Елабужский район | ИПУ
Елабужский р-н, Елабуга г, ГАБДУЛЛЫ ТУКАЯ ул, д. 41, кв. 72 | 10419561 | МЕРКУРИЙ 201 | 01.01.2028 | Елабужский район | ИПУ
Елабужский р-н, Елабуга г, ТЫСЯЧЕЛЕТИЯ ул, д. 2, кв. 15 | 10956275 | МЕРКУРИЙ 200.02 | 01.01.2028 | Елабужский район | ИПУ
Елабужский р-н, Елабуга г, ТЫСЯЧЕЛЕТИЯ ул, д. 2, кв. 2 | 10932315 | МЕРКУРИЙ 200.02 | 01.01.2028 | Елабужский район | ИПУ
Елабужский р-н, Елабуга г, МОЛОДЕЖНАЯ ул, д. 22, кв. 251 | 11030983 | МЕРКУРИЙ 200 | 01.01.2028 | Елабужский район | ИПУ
Елабужский р-н, Елабуга г, МИРА пр-кт, д. 53, кв. 154 | 12707925 | МЕРКУРИЙ 201 | 01.01.2028 | Елабужский район | ИПУ
Елабужский р-н, Елабуга г, ИЖЕВСКОЕ ш, д. 2, кв. 22 | 12713220 | МЕРКУРИЙ 201 | 01.01.2028 | Елабужский район | ИПУ
Елабужский р-н, Елабуга г, МОЛОДЕЖНАЯ ул, д. 4, кв. 8 | 186766 | СО-505 | 01.01.2028 | Елабужский район | ИПУ
Елабужский р-н, Елабуга г, МИРА пр-кт, д. 51, кв. 80 | 11210502 | МЕРКУРИЙ 200 | 01.01.2028 | Елабужский район | ИПУ
Елабужский р-н, Елабуга г, МОЛОДЕЖНАЯ ул, д. 13, кв. 5 | 11345843 | МЕРКУРИЙ 201 | 01.01.2028 | Елабужский район | ИПУ
Елабужский р-н, Елабуга г, НЕФТЯНИКОВ пр-кт, д. 14, кв. 22 | 11393408 | МЕРКУРИЙ 201 | 01.01.2028 | Елабужский район | ИПУ
Елабужский р-н, Елабуга г, ЗЕМЛЯНУХИНА ул, д. 7, кв. 10 | 11213324 | МЕРКУРИЙ 200 | 01.01.2028 | Елабужский район | ИПУ
Елабужский р-н, Елабуга г, БОЛГАР ул, д. 4, кв. 63 | 11217572 | МЕРКУРИЙ 200.02 | 01.01.2028 | Елабужский район | ИПУ
Елабужский р-н, Елабуга г, ХИРУРГА НЕЧАЕВА ул, д. 16А, кв. 12 | 06583977 | МЕРКУРИЙ 200 | 01.01.2028 | Елабужский район | ИПУ
Елабужский р-н, Елабуга г, НЕФТЯНИКОВ пр-кт, д. 18, кв. 99 | 11965101 | МЕРКУРИЙ 201 | 01.01.2028 | Елабужский район | ИПУ
Елабужский р-н, Елабуга г, МИРА пр-кт, д. 55, кв. 126 | 10976751 | МЕРКУРИЙ 205 | 01.01.2028 | Елабужский район | ИПУ
Елабужский р-н, Елабуга г, МАРДЖАНИ ул, д. 28, кв. 16 | 10409217 | МЕРКУРИЙ 201 | 01.01.2028 | Елабужский район | ИПУ
Елабужский р-н, Елабуга г, ТАЗИ ГИЗЗАТА ул, д. 16/73, кв. 86 | 11289251 | МЕРКУРИЙ 200 | 01.01.2028 | Елабужский район | ИПУ
Елабужский р-н, Елабуга г, МАРДЖАНИ ул, д. 22, кв. 121 | 11393277 | МЕРКУРИЙ 201 | 01.01.2028 | Елабужский район | ИПУ
Елабужский р-н, Елабуга г, БОЛГАР ул, д. 4, кв. 103 | 12401253 | МЕРКУРИЙ 201.5 | 01.01.2028 | Елабужский район | ИПУ
Елабужский р-н, Елабуга г, МАРДЖАНИ ул, д. 30, кв. 88 | 10444408 | МЕРКУРИЙ 201 | 01.01.2028 | Елабужский район | ИПУ
Елабужский р-н, Елабуга г, НЕФТЯНИКОВ пр-кт, д. 3, кв. 34 | 11998388 | МЕРКУРИЙ 201 | 01.01.2028 | Елабужский район | ИПУ
Елабужский р-н, Елабуга г, МАРДЖАНИ ул, д. 22, кв. 138 | 11671540 | МЕРКУРИЙ 201 | 01.01.2028 | Елабужский район | ИПУ
Елабужский р-н, Елабуга г, ИЖЕВСКОЕ ш, д. 2, кв. 11 | 12712456 | МЕРКУРИЙ 201 | 01.01.2028 | Елабужский район | ИПУ
Елабужский р-н, Елабуга г, МАРДЖАНИ ул, д. 28, кв. 128 | 12715851 | МЕРКУРИЙ 201 | 01.01.2028 | Елабужский район | ИПУ
Елабужский р-н, Елабуга г, ОКРУЖНОЕ ш, д. 35, кв. 68 | 00701120004926 | СЕ 102 | 01.01.2028 | Елабужский район | ИПУ
Елабужский р-н, Елабуга г, КАРЬЕРНАЯ ул, д. 48, кв. 16 | 10419500 | МЕРКУРИЙ 201 | 01.01.2028 | Елабужский район | ИПУ
Елабужский р-н, Елабуга г, МОЛОДЕЖНАЯ ул, д. 8, кв. 7 | 10464505 | МЕРКУРИЙ 201 | 01.01.2028 | Елабужский район | ИПУ
Елабужский р-н, Елабуга г, НАБЕРЕЖНАЯ ул, д. 15, кв. 3 | 007011020004268 | СЕ 102 | 01.01.2028 | Елабужский район | ИПУ
Елабужский р-н, Тарловка с, РАДИЩЕВА ул, д. 9, кв. 19 | 1054350712 | МЕРКУРИЙ 200 | 01.01.2028 | Елабужский район | ИПУ
Елабужский р-н, Елабуга г, МАРДЖАНИ ул, д. 7, кв. 203 | 11670776 | МЕРКУРИЙ 201 | 01.01.2028 | Елабужский район | ИПУ
Елабужский р-н, Елабуга г, ОКРУЖНОЕ ш, д. 37, кв. 51 | 11214476 | МЕРКУРИЙ 200 | 01.01.2028 | Елабужский район | ИПУ
Елабужский р-н, Елабуга г, ХИРУРГА НЕЧАЕВА ул, д. 11, кв. 29 | 11670781 | МЕРКУРИЙ 201 | 01.01.2028 | Елабужский район | ИПУ
Елабужский р-н, Елабуга г, ПРОЛЕТАРСКАЯ ул, д. 52, кв. 4 | 13856996 | МЕРКУРИЙ 201.5 | 01.01.2028 | Елабужский район | ИПУ
Елабужский р-н, Елабуга г, ПРОЛЕТАРСКАЯ ул, д. 46, кв. 24 | 10393013 | МЕРКУРИЙ 201.5 | 01.01.2028 | Елабужский район | ИПУ
Елабужский р-н, Елабуга г, КИРПИЧНЫЙ ЗАВОД ул, д. 3, кв. 18 | 10460929 | МЕРКУРИЙ 201 | 01.01.2028 | Елабужский район | ИПУ
Елабужский р-н, Елабуга г, ОКРУЖНОЕ ш, д. 45, кв. 31 | 10405889 | МЕРКУРИЙ 201 | 01.01.2028 | Елабужский район | ИПУ
Елабужский р-н, Елабуга г, ОКРУЖНОЕ ш, д. 43, кв. 3 | 007789020021745 | СЕ 101 | 01.01.2028 | Елабужский район | ИПУ
Елабужский р-н, Елабуга г, ПРОЛЕТАРСКАЯ ул, д. 32, кв. 24 | 11379883 | МЕРКУРИЙ 201 | 01.01.2028 | Елабужский район | ИПУ
Елабужский р-н, Елабуга г, ОКРУЖНОЕ ш, д. 43, кв. 37 | 497227 | СОЭ | 01.01.2028 | Елабужский район | ИПУ
Елабужский р-н, Елабуга г, ИНТЕРНАЦИОНАЛЬНАЯ ул, д. 4, кв. 41 | 10419877 | МЕРКУРИЙ 201.5 | 01.01.2028 | Елабужский район | ИПУ
Кукморский р-н, КУКМОР Г, Гафиятуллина ул, д. 1Л, кв. 17 | 12818062 | Меркурий 201 | 01.01.2028 | Кукморский район | ИПУ
Кукморский р-н, КУКМОР Г, Гафиятуллина ул, д. 1Н, кв. 14 | 12685376 | МЕРКУРИЙ 201.5 | 01.01.2028 | Кукморский район | ИПУ
Кукморский р-н, КУКМОР Г, Гафиятуллина ул, д. 1Л, кв. 13 | 12817217 | Меркурий 201 | 01.01.2028 | Кукморский район | ИПУ
Кукморский р-н, КУКМОР Г, Гафиятуллина ул, д. 1Н, кв. 2 | 12053184 | МЕРКУРИЙ 201.5 | 01.01.2028 | Кукморский район | ИПУ
Кукморский р-н, КУКМОР Г, Гафиятуллина ул, д. 1Н, кв. 13 | 12415942 | МЕРКУРИЙ 201.5 | 01.01.2028 | Кукморский район | ИПУ
Кукморский р-н, КУКМОР Г, Гафиятуллина ул, д. 1Л, кв. 11 | 12628737 | Меркурий 201 | 01.01.2028 | Кукморский район | ИПУ
Кукморский р-н, КУКМОР Г, Гафиятуллина ул, д. 1Л, кв. 10 | 12717639 | Меркурий 201 | 01.01.2028 | Кукморский район | ИПУ
Кукморский р-н, КУКМОР Г, Гафиятуллина ул, д. 1Н, кв. 1 | 12678762 | МЕРКУРИЙ 201.5 | 01.01.2028 | Кукморский район | ИПУ
Кукморский р-н, КУКМОР Г, Гафиятуллина ул, д. 1Н, кв. 16 | 12679849 | МЕРКУРИЙ 201.5 | 01.01.2028 | Кукморский район | ИПУ
Кукморский р-н, КУКМОР Г, Гафиятуллина ул, д. 1Л, кв. 15 | 12628743 | Меркурий 201 | 01.01.2028 | Кукморский район | ИПУ
Кукморский р-н, КУКМОР Г, Гафиятуллина ул, д. 1Н, кв. 15 | 12686558 | МЕРКУРИЙ 201.5 | 01.01.2028 | Кукморский район | ИПУ
Кукморский р-н, КУКМОР Г, Гафиятуллина ул, д. 1Н, кв. 8 | 12691058 | МЕРКУРИЙ 201.5 | 01.01.2028 | Кукморский район | ИПУ
Кукморский р-н, КУКМОР Г, Гафиятуллина ул, д. 1Н, кв. 7 | 12887153 | МЕРКУРИЙ 201.5 | 01.01.2028 | Кукморский район | ИПУ
Кукморский р-н, КУКМОР Г, Гафиятуллина ул, д. 1Л, кв. 2 | 12818053 | Меркурий 201 | 01.01.2028 | Кукморский район | ИПУ
Кукморский р-н, КУКМОР Г, Гафиятуллина ул, д. 1Н, кв. 3 | 12686600 | МЕРКУРИЙ 201.5 | 01.01.2028 | Кукморский район | ИПУ
Кукморский р-н, КУКМОР Г, Гафиятуллина ул, д. 1Л, кв. 14 | 12719843 | Меркурий 201 | 01.01.2028 | Кукморский район | ИПУ
Кукморский р-н, КУКМОР Г, Нур Баяна ул, д. 42, кв. 21 | 11028735 | Меркурий 200.02 | 01.01.2028 | Кукморский район | ИПУ
Кукморский р-н, КУКМОР Г, Гафиятуллина ул, д. 1Н, кв. 10 | 12690914 | МЕРКУРИЙ 201.5 | 01.01.2028 | Кукморский район | ИПУ
Кукморский р-н, КУКМОР Г, Гафиятуллина ул, д. 1Л, кв. 3 | 12819974 | Меркурий 201 | 01.01.2028 | Кукморский район | ИПУ
Кукморский р-н, КУКМОР Г, Гафиятуллина ул, д. 1Л, кв. 18 | 12818058 | Меркурий 201 | 01.01.2028 | Кукморский район | ИПУ
Кукморский р-н, КУКМОР Г, Гафиятуллина ул, д. 1Л, кв. 6 | 12718092 | Меркурий 201 | 01.01.2028 | Кукморский район | ИПУ
Кукморский р-н, КУКМОР Г, Гафиятуллина ул, д. 1Л, кв. 16 | 12818150 | Меркурий 201 | 01.01.2028 | Кукморский район | ИПУ
Кукморский р-н, КУКМОР Г, Гафиятуллина ул, д. 1Н, кв. 17 | 12882514 | МЕРКУРИЙ 201.5 | 01.01.2028 | Кукморский район | ИПУ
Кукморский р-н, КУКМОР Г, Гафиятуллина ул, д. 1Л, кв. 8 | 12819884 | Меркурий 201 | 01.01.2028 | Кукморский район | ИПУ
Кукморский р-н, КУКМОР Г, Нур Баяна ул, д. 37, кв. 39 | 11935475 | Меркурий 201 | 01.01.2028 | Кукморский район | ИПУ
Кукморский р-н, КУКМОР Г, Гафиятуллина ул, д. 1Л, кв. 1 | 12818107 | Меркурий 201 | 01.01.2028 | Кукморский район | ИПУ
Кукморский р-н, КУКМОР Г, Гафиятуллина ул, д. 1Н, кв. 18 | 12645682 | МЕРКУРИЙ 201.5 | 01.01.2028 | Кукморский район | ИПУ
Кукморский р-н, КУКМОР Г, Гафиятуллина ул, д. 1Н, кв. 5 | 12678718 | МЕРКУРИЙ 201.5 | 01.01.2028 | Кукморский район | ИПУ
Кукморский р-н, КУКМОР Г, Гафиятуллина ул, д. 1Л, кв. 12 | 12817171 | Меркурий 201 | 01.01.2028 | Кукморский район | ИПУ
Кукморский р-н, КУКМОР Г, Гафиятуллина ул, д. 1Л, кв. 7 | 12818054 | Меркурий 201 | 01.01.2028 | Кукморский район | ИПУ
Елабуга г., Марджани ул., 18 | 009471060001130 | CE101 R5 145 M | 01.01.2028 | Елабужский район | ПУ ЮЛ
Елабуга г., Марджани ул., 18 | 009471060002960 | CE101 R5 145 M | 01.01.2028 | Елабужский район | ПУ ЮЛ
Елабуга г., Марджани ул., 18 | 009471060001118 | CE101 R5 145 M | 01.01.2028 | Елабужский район | ПУ ЮЛ
Мамадышский р-н, СОВХОЗА МАМАДЫШСКИЙ П, ЦЕНТРАЛЬНАЯ ул, д. 45, кв. 24 | 11217532 | Меркурий 200.02 | 01.02.2028 | Мамадышский район | ИПУ
Мамадышский р-н, СОВХОЗА МАМАДЫШСКИЙ П, ЦЕНТРАЛЬНАЯ ул, д. 47, кв. 10 | 12557932 | Меркурий 200.02 | 01.02.2028 | Мамадышский район | ИПУ
Мамадышский р-н, БЕРСУТ С, БЕРЕГОВАЯ ул, д. 22, кв. 2 | О07789052081248 | СЕ 101 | 01.02.2028 | Мамадышский район | ИПУ
Мамадышский р-н, СОВХОЗА МАМАДЫШСКИЙ П, ШКОЛЬНАЯ ул, д. 14В, кв. 21 | 11035335 | Меркурий 200.02 | 01.02.2028 | Мамадышский район | ИПУ
Мамадышский р-н, СОВХОЗА МАМАДЫШСКИЙ П, ЦЕНТРАЛЬНАЯ ул, д. 45, кв. | 11217614 | Меркурий 200.02 | 01.02.2028 | Мамадышский район | ИПУ
Сабинский р-н, Богатые Сабы пгт, СТРОИТЕЛЕЙ УЛ, д. 7, кв. 6 | 10788221 | Меркурий 201 | 01.02.2028 | Сабинский район | ИПУ
Агрызский р-н, Агрыз г, ОМЕТОВА ул, д. 17А, кв. 15 | 007791062002464 | СЕ 101 R5 | 01.02.2028 | Агрызский район | ИПУ
Елабужский р-н, Елабуга г, БОЛГАР ул, д. 2, кв. 89 | 128711080213 | ЦЭ6807П | 01.02.2028 | Елабужский район | ИПУ
Елабужский р-н, Елабуга г, МИРА пр-кт, д. 30, кв. 121 | 06003944 | СЭО-1.15 | 01.02.2028 | Елабужский район | ИПУ
Елабужский р-н, Елабуга г, ПРОЛЕТАРСКАЯ ул, д. 24, кв. 31 | 1097663812 | МЕРКУРИЙ 205 | 01.02.2028 | Елабужский район | ИПУ
Менделеевский р-н, Тихоново с, КОММУНИСТИЧЕСКАЯ ул, д. 8, кв. 16 | 10976759 | Меркурий 206 RN | 01.03.2028 | Менделеевский район | ИПУ
Мамадышский р-н, СОВХОЗА МАМАДЫШСКИЙ П, ЦЕНТРАЛЬНАЯ ул, д. 45, кв. 26 | 11216511 | Меркурий 200.02 | 01.03.2028 | Мамадышский район | ИПУ
Мамадышский р-н, СОВХОЗА МАМАДЫШСКИЙ П, ЦЕНТРАЛЬНАЯ ул, д. 45, кв. 1 | 11217011 | Меркурий 200.02 | 01.03.2028 | Мамадышский район | ИПУ
Мамадышский р-н, Мамадыш г, ДАВЫДОВА ул, д. 74А, кв. 25 | 007791056001455 | СЕ 101 | 01.03.2028 | Мамадышский район | ИПУ
Мамадышский р-н, СОВХОЗА МАМАДЫШСКИЙ П, ЦЕНТРАЛЬНАЯ ул, д. 41, кв. 3 | 007791059047312 | СЕ 101 | 01.03.2028 | Мамадышский район | ИПУ
Мамадышский р-н, СОВХОЗА МАМАДЫШСКИЙ П, ЦЕНТРАЛЬНАЯ ул, д. 45, кв. 16 | 11217625 | Меркурий 200.02 | 01.03.2028 | Мамадышский район | ИПУ
Мамадышский р-н, Мамадыш г, НОВОЗАВОДСКАЯ ул, д. 15, кв. 61 | 007789054182983 | СЕ 101 R5 | 01.03.2028 | Мамадышский район | ИПУ
Мамадышский р-н, Мамадыш г, ДОМОЛАЗОВА ул, д. 2, кв. 50 | 13772726 | Меркурий 201.5 | 01.03.2028 | Мамадышский район | ИПУ
Мамадышский р-н, СОВХОЗА МАМАДЫШСКИЙ П, ЦЕНТРАЛЬНАЯ ул, д. 45, кв. 29 | 11217312 | Меркурий 200.02 | 01.03.2028 | Мамадышский район | ИПУ
Мамадышский р-н, СОВХОЗА МАМАДЫШСКИЙ П, ЦЕНТРАЛЬНАЯ ул, д. 45, кв. 25 | 11217559 | Меркурий 200.02 | 01.03.2028 | Мамадышский район | ИПУ
Мамадышский р-н, СОВХОЗА МАМАДЫШСКИЙ П, ЦЕНТРАЛЬНАЯ ул, д. 45, кв. 35 | 11217042 | Меркурий 200.02 | 01.03.2028 | Мамадышский район | ИПУ
Мамадышский р-н, СОВХОЗА МАМАДЫШСКИЙ П, ЦЕНТРАЛЬНАЯ ул, д. 45, кв. 31 | 11217621 | Меркурий 200.02 | 01.03.2028 | Мамадышский район | ИПУ
Мамадышский р-н, Мамадыш г, ЭНГЕЛЬСА ул, д. 83, кв. 2 | 007791059049367 | СЕ 101 | 01.03.2028 | Мамадышский район | ИПУ
Мамадышский р-н, СОВХОЗА МАМАДЫШСКИЙ П, ШКОЛЬНАЯ ул, д. 14В, кв. 22 | 11035017 | Меркурий 200 | 01.03.2028 | Мамадышский район | ИПУ
Мамадышский р-н, СОВХОЗА МАМАДЫШСКИЙ П, ШКОЛЬНАЯ ул, д. 14В, кв. 29 | 11035146 | Меркурий 200.02 | 01.03.2028 | Мамадышский район | ИПУ
Мамадышский р-н, СОВХОЗА МАМАДЫШСКИЙ П, ШКОЛЬНАЯ ул, д. 14В, кв. 13 | 11035345 | Меркурий 200.02 | 01.03.2028 | Мамадышский район | ИПУ
Мамадышский р-н, СОВХОЗА МАМАДЫШСКИЙ П, ЦЕНТРАЛЬНАЯ ул, д. 45, кв. 20 | 11217638 | Меркурий 200.02 | 01.03.2028 | Мамадышский район | ИПУ
Мамадышский р-н, СОВХОЗА МАМАДЫШСКИЙ П, ЦЕНТРАЛЬНАЯ ул, д. 45, кв. 15 | 11217586 | Меркурий 200.02 | 01.03.2028 | Мамадышский район | ИПУ
Мамадышский р-н, СОВХОЗА МАМАДЫШСКИЙ П, ЦЕНТРАЛЬНАЯ ул, д. 45, кв. 21 | 11217656 | Меркурий 200.02 | 01.03.2028 | Мамадышский район | ИПУ
Мамадышский р-н, СОВХОЗА МАМАДЫШСКИЙ П, ЦЕНТРАЛЬНАЯ ул, д. 45, кв. 6 | 11217732 | Меркурий 200.02 | 01.03.2028 | Мамадышский район | ИПУ
Мамадышский р-н, СОВХОЗА МАМАДЫШСКИЙ П, ЦЕНТРАЛЬНАЯ ул, д. 45, кв. 2 | 11217610 | Меркурий 200.02 | 01.03.2028 | Мамадышский район | ИПУ
Мамадышский р-н, СОВХОЗА МАМАДЫШСКИЙ П, ШКОЛЬНАЯ ул, д. 14В, кв. 17 | 11035444 | Меркурий 200.02 | 01.03.2028 | Мамадышский район | ИПУ
Мамадышский р-н, Мамадыш г, ДАВЫДОВА ул, д. 74А, кв. 39 | 007791057000525 | СЕ 101 | 01.03.2028 | Мамадышский район | ИПУ
Мамадышский р-н, СОВХОЗА МАМАДЫШСКИЙ П, ЦЕНТРАЛЬНАЯ ул, д. 45, кв. 22 | 11217372 | Меркурий 200.02 | 01.03.2028 | Мамадышский район | ИПУ
Мамадышский р-н, СОВХОЗА МАМАДЫШСКИЙ П, ЦЕНТРАЛЬНАЯ ул, д. 45, кв. 40 | 11217244 | Меркурий 200 02 | 01.03.2028 | Мамадышский район | ИПУ
Мамадышский р-н, СОВХОЗА МАМАДЫШСКИЙ П, ЦЕНТРАЛЬНАЯ ул, д. 45, кв. 33 | 11217563 | Меркурий 200.02 | 01.03.2028 | Мамадышский район | ИПУ
Мамадышский р-н, СОВХОЗА МАМАДЫШСКИЙ П, ЦЕНТРАЛЬНАЯ ул, д. 45, кв. 32 | 11217345 | Меркурий 200.02 | 01.03.2028 | Мамадышский район | ИПУ
Мамадышский р-н, СОВХОЗА МАМАДЫШСКИЙ П, ЦЕНТРАЛЬНАЯ ул, д. 45, кв. 5 | 11217402 | Меркурий 200.02 | 01.03.2028 | Мамадышский район | ИПУ
Мамадышский р-н, СОВХОЗА МАМАДЫШСКИЙ П, ЦЕНТРАЛЬНАЯ ул, д. 45, кв. 7 | 11217508 | Меркурий 200.02 | 01.03.2028 | Мамадышский район | ИПУ
Мамадышский р-н, СОВХОЗА МАМАДЫШСКИЙ П, ЦЕНТРАЛЬНАЯ ул, д. 45, кв. 38 | 11217524 | Меркурий 200.02 | 01.03.2028 | Мамадышский район | ИПУ
Мамадышский р-н, СОВХОЗА МАМАДЫШСКИЙ П, ЦЕНТРАЛЬНАЯ ул, д. 45, кв. 13 | 11217246 | Меркурий 200.02 | 01.03.2028 | Мамадышский район | ИПУ
Мамадышский р-н, СОВХОЗА МАМАДЫШСКИЙ П, ЦЕНТРАЛЬНАЯ ул, д. 45, кв. 8 | 11217397 | Меркурий 200.02 | 01.03.2028 | Мамадышский район | ИПУ
Мамадышский р-н, Мамадыш г, ФАБРИЧНАЯ ул, д. 11/4, кв. 55 | 12400085 | Меркурий 201 | 01.03.2028 | Мамадышский район | ИПУ
Мамадышский р-н, СОВХОЗА МАМАДЫШСКИЙ П, ЦЕНТРАЛЬНАЯ ул, д. 45, кв. 28 | 11217703 | Меркурий 200.02 | 01.03.2028 | Мамадышский район | ИПУ
Мамадышский р-н, СОВХОЗА МАМАДЫШСКИЙ П, ЦЕНТРАЛЬНАЯ ул, д. 45, кв. 30 | 11217229 | Меркурий 200.02 | 01.03.2028 | Мамадышский район | ИПУ
Мамадышский р-н, СОВХОЗА МАМАДЫШСКИЙ П, ЦЕНТРАЛЬНАЯ ул, д. 45, кв. 12 | 11217632 | Меркурий 200.02 | 01.03.2028 | Мамадышский район | ИПУ
Мамадышский р-н, СОВХОЗА МАМАДЫШСКИЙ П, ЦЕНТРАЛЬНАЯ ул, д. 45, кв. 36 | 11217048 | Меркурий 200.02 | 01.03.2028 | Мамадышский район | ИПУ
Мамадышский р-н, СОВХОЗА МАМАДЫШСКИЙ П, ЦЕНТРАЛЬНАЯ ул, д. 45, кв. 10 | 11217310 | Меркурий 200.02 | 01.03.2028 | Мамадышский район | ИПУ
Мамадышский р-н, Мамадыш г, ЭНГЕЛЬСА ул, д. 83, кв. 23 | 0077910559003831 | СЕ 101 | 01.03.2028 | Мамадышский район | ИПУ
Мамадышский р-н, СОВХОЗА МАМАДЫШСКИЙ П, ЦЕНТРАЛЬНАЯ ул, д. 45, кв. 27 | 11217487 | Меркурий 200.02 | 01.03.2028 | Мамадышский район | ИПУ
Мамадышский р-н, СОВХОЗА МАМАДЫШСКИЙ П, ЦЕНТРАЛЬНАЯ ул, д. 45, кв. 17 | 11217488 | Меркурий 200.02 | 01.03.2028 | Мамадышский район | ИПУ
Мамадышский р-н, СОВХОЗА МАМАДЫШСКИЙ П, ЦЕНТРАЛЬНАЯ ул, д. 45, кв. 9 | 11217566 | Меркурий 200.02 | 01.03.2028 | Мамадышский район | ИПУ
Мамадышский р-н, Мамадыш г, ЭНГЕЛЬСА ул, д. 85, кв. 3 | 007791059012964 | СЕ 101 | 01.03.2028 | Мамадышский район | ИПУ
Мамадышский р-н, Мамадыш г, ЭНГЕЛЬСА ул, д. 81, кв. 15 | 007791059048897 | СЕ 101 | 01.03.2028 | Мамадышский район | ИПУ
Мамадышский р-н, СОВХОЗА МАМАДЫШСКИЙ П, ЦЕНТРАЛЬНАЯ ул, д. 45, кв. 14 | 11217329 | Меркурий 200.02 | 01.03.2028 | Мамадышский район | ИПУ
Мамадышский р-н, СОВХОЗА МАМАДЫШСКИЙ П, ЦЕНТРАЛЬНАЯ ул, д. 45, кв. 11 | 11217087 | Меркурий 200.02 | 01.03.2028 | Мамадышский район | ИПУ
Мамадышский р-н, СОВХОЗА МАМАДЫШСКИЙ П, ЦЕНТРАЛЬНАЯ ул, д. 45, кв. 34 | 11217302 | Меркурий 200.02 | 01.03.2028 | Мамадышский район | ИПУ
Мамадышский р-н, СОВХОЗА МАМАДЫШСКИЙ П, ЦЕНТРАЛЬНАЯ ул, д. 43, кв. 31 | 007791059046042 | СЕ 101 R5 145 | 01.03.2028 | Мамадышский район | ИПУ
Мамадышский р-н, Мамадыш г, ФАБРИЧНАЯ ул, д. 11/4, кв. 18 | 007791058145824 | СЕ 101 | 01.03.2028 | Мамадышский район | ИПУ
Мамадышский р-н, СОВХОЗА МАМАДЫШСКИЙ П, ЦЕНТРАЛЬНАЯ ул, д. 41, кв. 28 | 007791057034865 | СЕ 101 | 01.03.2028 | Мамадышский район | ИПУ
Сабинский р-н, Богатые Сабы пгт, ШКОЛЬНАЯ УЛ, д. 39Б, кв. 17 | 563959 | Барс 1.211 | 01.03.2028 | Сабинский район | ИПУ
Елабужский р-н, Елабуга г, МАРДЖАНИ ул, д. 30, кв. 171 | 11396583 | МЕРКУРИЙ 201 | 01.03.2028 | Елабужский район | ИПУ
Елабужский р-н, Елабуга г, МАРДЖАНИ ул, д. 30, кв. 64 | 11342502 | МЕРКУРИЙ 201 | 01.03.2028 | Елабужский район | ИПУ
Елабужский р-н, Елабуга г, МАРДЖАНИ ул, д. 18, кв. 169 | 00947106000 | СЕ 101 | 01.03.2028 | Елабужский район | ИПУ
Елабужский р-н, Поспелово с, ЛЕСНАЯ ул, д. 2, кв. 5 | 10431596 | МЕРКУРИЙ 201.5 | 01.03.2028 | Елабужский район | ИПУ
Мамадышский р-н, СОВХОЗА МАМАДЫШСКИЙ П, ЦЕНТРАЛЬНАЯ ул, д. 37, кв. 19 | 007791056054195 | СЕ 101 R5 145 | 01.04.2028 | Мамадышский район | ИПУ
Мамадышский р-н, Мамадыш г, ГАЛАКТИОНОВА ул, д. 7, кв. 47 | 007495053001849 | СЕ 102 | 01.04.2028 | Мамадышский район | ИПУ
Мамадышский р-н, СОВХОЗА МАМАДЫШСКИЙ П, ЦЕНТРАЛЬНАЯ ул, д. 37, кв. 15 | 007791057038716 | СЕ 101 R5 145 | 01.04.2028 | Мамадышский район | ИПУ
Мамадышский р-н, Мамадыш г, ДОМОЛАЗОВА ул, д. 2, кв. 64 | 007789056028871 | СЕ 101 | 01.04.2028 | Мамадышский район | ИПУ
Мамадышский р-н, Мамадыш г, ГОРЬКОГО ул, д. 29, кв. 16 | 11268028 | Меркурий 200 | 01.04.2028 | Мамадышский район | ИПУ
Мамадышский р-н, СОВХОЗА МАМАДЫШСКИЙ П, ЦЕНТРАЛЬНАЯ ул, д. 37, кв. 38 | 007791057000753 | СЕ 101 | 01.04.2028 | Мамадышский район | ИПУ
Мамадышский р-н, Мамадыш г, ГАЛАКТИОНОВА ул, д. 7, кв. 45 | 007495056007209 | СЕ 102 | 01.04.2028 | Мамадышский район | ИПУ
Мамадышский р-н, Мамадыш г, ФАБРИЧНАЯ ул, д. 11/4, кв. 60 | 007791055007503 | СЕ 101 | 01.04.2028 | Мамадышский район | ИПУ
Мамадышский р-н, Мамадыш г, ГОРЬКОГО ул, д. 118, кв. 10 | 007789055047130 | СЕ 101 | 01.04.2028 | Мамадышский район | ИПУ
Мамадышский р-н, Мамадыш г, ФАБРИЧНАЯ ул, д. 11/4, кв. 47 | 007791055001802 | СЕ 101 | 01.04.2028 | Мамадышский район | ИПУ
Мамадышский р-н, Мамадыш г, ФАБРИЧНАЯ ул, д. 11/4, кв. 25 | 1163799312 | Меркурий 201 | 01.04.2028 | Мамадышский район | ИПУ
Агрызский р-н, Терси с, ЦЕНТРАЛЬНАЯ ул, д. 167А, кв. 6 | 1000072175 | Скат 101 | 01.04.2028 | Агрызский район | ИПУ
Агрызский р-н, Агрыз г, ЧАЙКОВСКОГО ул, д. 6, кв. 26 | 007791054052806 | СЕ 101 R5 145 | 01.04.2028 | Агрызский район | ИПУ
Агрызский р-н, Агрыз г, ЗАВОДСКАЯ ул, д. 47В, кв. 20 | 007791056057205 | СЕ 101 | 01.04.2028 | Агрызский район | ИПУ
Агрызский р-н, Агрыз г, ГАГАРИНА 2-Й пер, д. 1, кв. 72 | 1000038638 | Скат 101 | 01.04.2028 | Агрызский район | ИПУ
Агрызский р-н, Агрыз г, К.МАРКСА ул, д. 6, кв. 61 | 11942300 | Меркурий 201 | 01.04.2028 | Агрызский район | ИПУ
Агрызский р-н, Агрыз г, ЭНГЕЛЬСА ул, д. 23, кв. 7 | 051675 | Барс 1.111 | 01.04.2028 | Агрызский район | ИПУ
Агрызский р-н, Агрыз г, М.ГОРЬКОГО ул, д. 11, кв. 39 | 11926852 | Меркурий 201 | 01.04.2028 | Агрызский район | ИПУ
Агрызский р-н, Агрыз г, КИРОВА ул, д. 4, кв. 1 | 193980 | НЕВА 103 | 01.04.2028 | Агрызский район | ИПУ
Агрызский р-н, Агрыз г, М.ГОРЬКОГО пер, д. 2, кв. 53 | 1000055728 | Скат 101 | 01.04.2028 | Агрызский район | ИПУ
Агрызский р-н, Агрыз г, К.МАРКСА ул, д. 5, кв. 9 | 1000049042 | Скат 101 | 01.04.2028 | Агрызский район | ИПУ
Агрызский р-н, Агрыз г, М.ГОРЬКОГО ул, д. 2, кв. 36 | 051577 | Барс 1.111 | 01.04.2028 | Агрызский район | ИПУ
Агрызский р-н, Агрыз г, М.ГОРЬКОГО ул, д. 2А, кв. 3 | 11416876 | Меркурий 201 | 01.04.2028 | Агрызский район | ИПУ
Агрызский р-н, Красный Бор с, СТРОИТЕЛЕЙ ул, д. 11, кв. 12 | 051441 | Барс 1.111 | 01.04.2028 | Агрызский район | ИПУ
Агрызский р-н, Красный Бор с, МАРКИНА ул, д. 38, кв. 12 | 007495055004307 | СЕ 102 | 01.04.2028 | Агрызский район | ИПУ
Агрызский р-н, Агрыз г, М.ГОРЬКОГО ул, д. 11, кв. 17 | 051583 | Барс 1.111 | 01.04.2028 | Агрызский район | ИПУ
Агрызский р-н, Агрыз г, ЧАЙКОВСКОГО ул, д. 6, кв. 13 | 040899 | БАРС 1.113 | 01.04.2028 | Агрызский район | ИПУ
Агрызский р-н, Агрыз г, ГАГАРИНА 2-Й пер, д. 1, кв. 65 | 11941639 | Меркурий 201 | 01.04.2028 | Агрызский район | ИПУ
Агрызский р-н, Терси с, СОВЕТСКАЯ ул, д. 11, кв. 15 | 051414 | Барс 1.111 | 01.04.2028 | Агрызский район | ИПУ
Агрызский р-н, Агрыз г, ЗАВОДСКАЯ ул, д. 47В, кв. 21 | 051673 | Барс 1.111 | 01.04.2028 | Агрызский район | ИПУ
Агрызский р-н, Агрыз г, КИРОВА ул, д. 12, кв. 3 | 007791056057593 | СЕ 101 | 01.04.2028 | Агрызский район | ИПУ
Агрызский р-н, Красный Бор с, СТРОИТЕЛЕЙ ул, д. 7, кв. 16 | 007791056058552 | СЕ 101 | 01.04.2028 | Агрызский район | ИПУ
Агрызский р-н, Агрыз г, ОКТЯБРЬСКАЯ ул, д. 2, кв. 115 | 11416892 | Меркурий 201 | 01.04.2028 | Агрызский район | ИПУ
Агрызский р-н, Агрыз г, ГАГАРИНА ул, д. 4, кв. 19 | 007495054023846 | СЕ 102 | 01.04.2028 | Агрызский район | ИПУ
Агрызский р-н, Агрыз г, К.МАРКСА ул, д. 69, кв. 18 ком. 1 | 051064 | Барс 1.111 | 01.04.2028 | Агрызский район | ИПУ
Агрызский р-н, Агрыз г, М.ГОРЬКОГО ул, д. 10, кв. 48 | 051603 | Барс 1.111 | 01.04.2028 | Агрызский район | ИПУ
Агрызский р-н, Терси с, ЦЕНТРАЛЬНАЯ ул, д. 167А, кв. 10 | 11416793 | Меркурий 201 | 01.04.2028 | Агрызский район | ИПУ
Агрызский р-н, Агрыз г, ОКТЯБРЬСКАЯ ул, д. 5, кв. 34 | 11937802 | Меркурий 201 | 01.04.2028 | Агрызский район | ИПУ
Агрызский р-н, Агрыз г, ГАГАРИНА 2-Й пер, д. 1, кв. 91 | 050647 | Барс 1.111 | 01.04.2028 | Агрызский район | ИПУ
Агрызский р-н, Агрыз г, ГАГАРИНА ул, д. 5, кв. 66 | 051079 | Барс 1.111 | 01.04.2028 | Агрызский район | ИПУ
Елабужский р-н, Елабуга г, МОСКОВСКАЯ ул, д. 48, кв. 8,9 | 12033679 | МЕРКУРИЙ 201 | 01.04.2028 | Елабужский район | ИПУ
Елабужский р-н, Елабуга г, СТРОИТЕЛЕЙ ул, д. 8Б, кв. 51 | 001495056011242 | СЕ 102 | 01.04.2028 | Елабужский район | ИПУ
Елабужский р-н, Елабуга г, ПРОЛЕТАРСКАЯ ул, д. 22, кв. 4 | 11294149 | МЕРКУРИЙ 200 | 01.04.2028 | Елабужский район | ИПУ
Елабужский р-н, Елабуга г, ПРОЛЕТАРСКАЯ ул, д. 24, кв. 93 | 11267732 | МЕРКУРИЙ 200 | 01.04.2028 | Елабужский район | ИПУ
Елабужский р-н, Елабуга г, МАРДЖАНИ ул, д. 8, кв. 79 | 11998037 | МЕРКУРИЙ 201.5 | 01.04.2028 | Елабужский район | ИПУ
Елабужский р-н, Елабуга г, БОЛЬШАЯ ПОКРОВСКАЯ ул, д. 27, кв. 1 | 03007284 | СЭО-1.15 | 01.04.2028 | Елабужский район | ИПУ
Елабужский р-н, Елабуга г, БОЛЬШАЯ ПОКРОВСКАЯ ул, д. 27, кв. 2 | 03006665 | СЭО-1.15 | 01.04.2028 | Елабужский район | ИПУ
Елабужский р-н, Елабуга г, НЕФТЯНИКОВ пр-кт, д. 11, кв. 100 | 12103400 | МЕРКУРИЙ 205 | 01.04.2028 | Елабужский район | ИПУ
Елабужский р-н, Елабуга г, МИРА пр-кт, д. 34, кв. 202 | 10393008 | МЕРКУРИЙ 201.5 | 01.04.2028 | Елабужский район | ИПУ
Елабужский р-н, Елабуга г, МИРА пр-кт, д. 31, кв. 36 | 12300870 | МЕРКУРИЙ 201 | 01.04.2028 | Елабужский район | ИПУ
Елабужский р-н, Елабуга г, НЕФТЯНИКОВ пр-кт, д. 13, кв. 248 | 11834963 | МЕРКУРИЙ 200 | 01.04.2028 | Елабужский район | ИПУ
Елабужский р-н, Елабуга г, КИРПИЧНЫЙ ЗАВОД ул, д. 3, кв. 8 | 12818190 | МЕРКУРИЙ 201 | 01.04.2028 | Елабужский район | ИПУ
Елабужский р-н, Елабуга г, МАРДЖАНИ ул, д. 28, кв. 23 | 03006553 | СЭО-1.15 | 01.04.2028 | Елабужский район | ИПУ
Елабужский р-н, Елабуга г, МАТРОСОВА ул, д. 13, кв. 2 | 11269962 | МЕРКУРИЙ 200 | 01.04.2028 | Елабужский район | ИПУ
Елабужский р-н, Елабуга г, ГАССАРА ул, д. 22, кв. 11 | 6709922 | МЕРКУРИЙ 200.02 | 01.04.2028 | Елабужский район | ИПУ
Елабужский р-н, Елабуга г, СТРОИТЕЛЕЙ ул, д. 4Б, кв. 30 | 12307012 | МЕРКУРИЙ 201 | 01.04.2028 | Елабужский район | ИПУ
Елабужский р-н, Елабуга г, ГОРОДИЩЕНСКАЯ ул, д. 5, кв. 9 | 007789055014974 | СЕ 101 | 01.04.2028 | Елабужский район | ИПУ
Елабужский р-н, Елабуга г, ХИРУРГА НЕЧАЕВА ул, д. 15, кв. 31 | 007011055016741 | СЕ 102 | 01.04.2028 | Елабужский район | ИПУ
Елабужский р-н, Елабуга г, МАРДЖАНИ ул, д. 22, кв. 229 | 13298076 | МЕРКУРИЙ 201 | 01.04.2028 | Елабужский район | ИПУ
Елабужский р-н, Елабуга г, ХЛЕБНЫЙ ГОРОДОК ул, д. 28, кв. 7 | 11659709 | МЕРКУРИЙ 201 | 01.04.2028 | Елабужский район | ИПУ
Елабужский р-н, Елабуга г, МАРДЖАНИ ул, д. 32, кв. 46 | 1127140712 | МЕРКУРИЙ 200 | 01.04.2028 | Елабужский район | ИПУ
Елабужский р-н, Елабуга г, НЕФТЯНИКОВ пр-кт, д. 279, кв. 8 | 11270651 | МЕРКУРИЙ 200 | 01.04.2028 | Елабужский район | ИПУ
Елабужский р-н, Елабуга г, ГОРОДИЩЕНСКАЯ ул, д. 2А, кв. 26 | 050913 | Барс 1.111 | 01.04.2028 | Елабужский район | ИПУ
Елабужский р-н, Елабуга г, МОЛОДЕЖНАЯ ул, д. 4, кв. 13 | 0603480809004453 | СЕ 101 | 01.04.2028 | Елабужский район | ИПУ
Елабужский р-н, Елабуга г, МАРДЖАНИ ул, д. 28, кв. 24 | 12922604 | МЕРКУРИЙ 201 | 01.04.2028 | Елабужский район | ИПУ
Елабужский р-н, Елабуга г, МАТРОСОВА ул, д. 17, кв. 24 | 12818146 | МЕРКУРИЙ 201 | 01.04.2028 | Елабужский район | ИПУ
Елабужский р-н, Елабуга г, ПРОЛЕТАРСКАЯ ул, д. 24, кв. 155 | 007791066056905 | СЕ 101 R5 145 | 01.04.2028 | Елабужский район | ИПУ
Елабужский р-н, Елабуга г, МИРА пр-кт, д. 34, кв. 295 | 12299052 | МЕРКУРИЙ 201.5 | 01.04.2028 | Елабужский район | ИПУ
Елабужский р-н, Елабуга г, 10 ЛЕТ ТАТАРСТАНА ул, д. 3, кв. 4 | 04008175 | СЭО-1.15 | 01.04.2028 | Елабужский район | ИПУ
Елабужский р-н, Елабуга г, ГАБДУЛЛЫ ТУКАЯ ул, д. 40, кв. 46 | 11376990 | МЕРКУРИЙ 201 | 01.04.2028 | Елабужский район | ИПУ
Елабужский р-н, Елабуга г, ОКРУЖНОЕ ш, д. 49, кв. 55 | 007011056004886 | СЕ 102 | 01.04.2028 | Елабужский район | ИПУ
Елабужский р-н, Елабуга г, ТОЙМИНСКАЯ ул, д. 8, кв. 5 | 13306015 | МЕРКУРИЙ 201 | 01.04.2028 | Елабужский район | ИПУ
Елабужский р-н, Елабуга г, СЮЮМБИКЕ ул, д. 30, кв. 1 | 23352087-1 | МЕРКУРИЙ 200.02 | 01.04.2028 | Елабужский район | ИПУ
Менделеевский р-н, Менделеевск г, ЧОЛОВСКОГО ул, д. 12, кв. 97 | 007791054022961 | СЕ 101 | 01.05.2028 | Менделеевский район | ИПУ
Менделеевский р-н, Менделеевск г, ЧОЛОВСКОГО ул, д. 12, кв. 103 | 044748 | СОЭ-52 | 01.05.2028 | Менделеевский район | ИПУ
Мамадышский р-н, СОВХОЗА МАМАДЫШСКИЙ П, ЦЕНТРАЛЬНАЯ ул, д. 41, кв. 22 | 007791056050976 | СЕ 101 R5 145 | 01.05.2028 | Мамадышский район | ИПУ
Мамадышский р-н, СОВХОЗА МАМАДЫШСКИЙ П, ЦЕНТРАЛЬНАЯ ул, д. 41, кв. 11 | 007791054068824 | СЕ 101 R5 145 | 01.05.2028 | Мамадышский район | ИПУ
Мамадышский р-н, СОВХОЗА МАМАДЫШСКИЙ П, ЦЕНТРАЛЬНАЯ ул, д. 41, кв. 33 | 007791057036908 | СЕ 101 | 01.05.2028 | Мамадышский район | ИПУ
Елабужский р-н, Елабуга г, ЗЕМЛЯНУХИНА ул, д. 16А, кв. 13 | 11235460 | МЕРКУРИЙ 200 | 01.05.2028 | Елабужский район | ИПУ
Елабужский р-н, Елабуга г, БОЛГАР ул, д. 2, кв. 82 | 128711090125 | ЦЭ6807П | 01.05.2028 | Елабужский район | ИПУ
Елабужский р-н, Елабуга г, БОЛГАР ул, д. 2, кв. 61 | 128711080328 | ЦЭ6807П | 01.05.2028 | Елабужский район | ИПУ
Менделеевский р-н, Менделеевск г, ФОМИНА ул, д. 24, кв. 109 | 041451 | Барс 1.111 | 01.06.2028 | Менделеевский район | ИПУ
Менделеевский р-н, Менделеевск г, ТРУДОВАЯ ул, д. 4, кв. 84 | 090357 | Барс 1.111 | 01.06.2028 | Менделеевский район | ИПУ
Мамадышский р-н, СОВХОЗА МАМАДЫШСКИЙ П, ЦЕНТРАЛЬНАЯ ул, д. 37, кв. 37 | 007791057000770 | СЕ 101 R5 145 | 01.06.2028 | Мамадышский район | ИПУ
Мамадышский р-н, Мамадыш г, ДАВЫДОВА ул, д. 74А, кв. 10 | 007791057003097 | СЕ 101 | 01.06.2028 | Мамадышский район | ИПУ
Мамадышский р-н, Мамадыш г, ДАВЫДОВА ул, д. 74А, кв. 33 | 007791057000750 | СЕ 101 | 01.06.2028 | Мамадышский район | ИПУ
Мамадышский р-н, СОВХОЗА МАМАДЫШСКИЙ П, ЦЕНТРАЛЬНАЯ ул, д. 37, кв. 13 | 007791057036387 | СЕ 101 S6 145 М6 | 01.06.2028 | Мамадышский район | ИПУ
Мамадышский р-н, СОВХОЗА МАМАДЫШСКИЙ П, ЦЕНТРАЛЬНАЯ ул, д. 41, кв. 13 | 007791058125614 | СЕ 101 R5 145 | 01.06.2028 | Мамадышский район | ИПУ
Мамадышский р-н, СОВХОЗА МАМАДЫШСКИЙ П, ЦЕНТРАЛЬНАЯ ул, д. 37, кв. 20 | 007791056060222 | СЕ 101 | 01.06.2028 | Мамадышский район | ИПУ
Мамадышский р-н, СОВХОЗА МАМАДЫШСКИЙ П, ЦЕНТРАЛЬНАЯ ул, д. 39, кв. 16 | 007791057039692 | СЕ 101 R5 145 | 01.06.2028 | Мамадышский район | ИПУ
Мамадышский р-н, СОВХОЗА МАМАДЫШСКИЙ П, ЦЕНТРАЛЬНАЯ ул, д. 39, кв. 17 | 007791057035063 | СЕ 101 R5 145 | 01.06.2028 | Мамадышский район | ИПУ
Мамадышский р-н, СОВХОЗА МАМАДЫШСКИЙ П, ЦЕНТРАЛЬНАЯ ул, д. 41, кв. 38 | 007791059020960 | СЕ 101 | 01.06.2028 | Мамадышский район | ИПУ
Мамадышский р-н, СОВХОЗА МАМАДЫШСКИЙ П, ЦЕНТРАЛЬНАЯ ул, д. 39, кв. 37 | 007791057038355 | СЕ 101 | 01.06.2028 | Мамадышский район | ИПУ
Мамадышский р-н, СОВХОЗА МАМАДЫШСКИЙ П, ЦЕНТРАЛЬНАЯ ул, д. 39, кв. 2 | 007791057002508 | СЕ 101 R5 145 | 01.06.2028 | Мамадышский район | ИПУ
Мамадышский р-н, СОВХОЗА МАМАДЫШСКИЙ П, ЦЕНТРАЛЬНАЯ ул, д. 39, кв. 36 | 007791057000689 | СЕ 101 R5 145 | 01.06.2028 | Мамадышский район | ИПУ
Мамадышский р-н, Мамадыш г, ДАВЫДОВА ул, д. 74А, кв. 31 | 007791057035414 | СЕ 101 | 01.06.2028 | Мамадышский район | ИПУ
Мамадышский р-н, СОВХОЗА МАМАДЫШСКИЙ П, ЦЕНТРАЛЬНАЯ ул, д. 41, кв. 39 | 007791059020436 | СЕ 101 | 01.06.2028 | Мамадышский район | ИПУ
Мамадышский р-н, СОВХОЗА МАМАДЫШСКИЙ П, ЦЕНТРАЛЬНАЯ ул, д. 39, кв. 7 | 007791057015233 | СЕ 101 R5 145 | 01.06.2028 | Мамадышский район | ИПУ
Мамадышский р-н, СОВХОЗА МАМАДЫШСКИЙ П, ЦЕНТРАЛЬНАЯ ул, д. 39, кв. 23 | 007791056050920 | СЕ 101 R5 145 | 01.06.2028 | Мамадышский район | ИПУ
Мамадышский р-н, СОВХОЗА МАМАДЫШСКИЙ П, ЦЕНТРАЛЬНАЯ ул, д. 41, кв. 37 | 007791059016095 | СЕ 101 R5 145 | 01.06.2028 | Мамадышский район | ИПУ
Мамадышский р-н, СОВХОЗА МАМАДЫШСКИЙ П, ЦЕНТРАЛЬНАЯ ул, д. 43, кв. 18 | 007791090334833 | СЕ 101 R5 145 | 01.06.2028 | Мамадышский район | ИПУ
Мамадышский р-н, СОВХОЗА МАМАДЫШСКИЙ П, ЦЕНТРАЛЬНАЯ ул, д. 37, кв. 23 | 007791057000643 | СЕ 101 R5 145 | 01.06.2028 | Мамадышский район | ИПУ
Мамадышский р-н, СОВХОЗА МАМАДЫШСКИЙ П, ЦЕНТРАЛЬНАЯ ул, д. 39, кв. 19 | 007791057010933 | СЕ 101 R5 145 | 01.06.2028 | Мамадышский район | ИПУ
Мамадышский р-н, СОВХОЗА МАМАДЫШСКИЙ П, ЦЕНТРАЛЬНАЯ ул, д. 39, кв. 32 | 00779105700434 | СЕ 101 R5 145 | 01.06.2028 | Мамадышский район | ИПУ
Мамадышский р-н, СОВХОЗА МАМАДЫШСКИЙ П, ЦЕНТРАЛЬНАЯ ул, д. 37, кв. 10 | 007791057036886 | СЕ 101 R5 145 | 01.06.2028 | Мамадышский район | ИПУ
Мамадышский р-н, СОВХОЗА МАМАДЫШСКИЙ П, ЦЕНТРАЛЬНАЯ ул, д. 39, кв. 9 | 007791057000474 | СЕ 101 R5 145 | 01.06.2028 | Мамадышский район | ИПУ
Мамадышский р-н, СОВХОЗА МАМАДЫШСКИЙ П, ЦЕНТРАЛЬНАЯ ул, д. 39, кв. 28 | 007791057017461 | СЕ 101 R5 145 | 01.06.2028 | Мамадышский район | ИПУ
Мамадышский р-н, СОВХОЗА МАМАДЫШСКИЙ П, ЦЕНТРАЛЬНАЯ ул, д. 39, кв. 35 | 007791057016814 | СЕ 101 R5 145 | 01.06.2028 | Мамадышский район | ИПУ
Мамадышский р-н, СОВХОЗА МАМАДЫШСКИЙ П, ЦЕНТРАЛЬНАЯ ул, д. 37, кв. 17 | 007791057039962 | СЕ 101 R5 145 | 01.06.2028 | Мамадышский район | ИПУ
Мамадышский р-н, СОВХОЗА МАМАДЫШСКИЙ П, ЦЕНТРАЛЬНАЯ ул, д. 43, кв. 28 | 007791056045814 | СЕ 101 | 01.06.2028 | Мамадышский район | ИПУ
Мамадышский р-н, СОВХОЗА МАМАДЫШСКИЙ П, ЦЕНТРАЛЬНАЯ ул, д. 43, кв. 6 | 007791057000571 | СЕ 101 R5 145 | 01.06.2028 | Мамадышский район | ИПУ
Мамадышский р-н, СОВХОЗА МАМАДЫШСКИЙ П, ЦЕНТРАЛЬНАЯ ул, д. 39, кв. 25 | 007791057017426 | СЕ 101 R5 145 | 01.06.2028 | Мамадышский район | ИПУ
Мамадышский р-н, Мамадыш г, ДАВЫДОВА ул, д. 74А, кв. 32 | 007791057035297 | СЕ 101 | 01.06.2028 | Мамадышский район | ИПУ
Мамадышский р-н, СОВХОЗА МАМАДЫШСКИЙ П, ЦЕНТРАЛЬНАЯ ул, д. 39, кв. 13 | 007791057038229 | СЕ 101 R5 145 | 01.06.2028 | Мамадышский район | ИПУ
Мамадышский р-н, Мамадыш г, ДАВЫДОВА ул, д. 74А, кв. 12 | 007791057002397 | СЕ 101 | 01.06.2028 | Мамадышский район | ИПУ
Мамадышский р-н, СОВХОЗА МАМАДЫШСКИЙ П, ЦЕНТРАЛЬНАЯ ул, д. 37, кв. 21 | 007791057000601 | СЕ 101 R5 145 | 01.06.2028 | Мамадышский район | ИПУ
Мамадышский р-н, Мамадыш г, ДАВЫДОВА ул, д. 74А, кв. 13 | 007791057013221 | СЕ 101 | 01.06.2028 | Мамадышский район | ИПУ
Мамадышский р-н, СОВХОЗА МАМАДЫШСКИЙ П, ЦЕНТРАЛЬНАЯ ул, д. 41, кв. 36 | 007791057039685 | СЕ 101 R5 145 | 01.06.2028 | Мамадышский район | ИПУ
Мамадышский р-н, СОВХОЗА МАМАДЫШСКИЙ П, ЦЕНТРАЛЬНАЯ ул, д. 39, кв. 6 | 007791057038471 | СЕ 101 R5 145 | 01.06.2028 | Мамадышский район | ИПУ
Мамадышский р-н, СОВХОЗА МАМАДЫШСКИЙ П, ЦЕНТРАЛЬНАЯ ул, д. 41, кв. 15 | 007791058116571 | СЕ 101 | 01.06.2028 | Мамадышский район | ИПУ
Мамадышский р-н, СОВХОЗА МАМАДЫШСКИЙ П, ЦЕНТРАЛЬНАЯ ул, д. 41, кв. 18 | 007791057034256 | СЕ 101 R5 145 | 01.06.2028 | Мамадышский район | ИПУ
Мамадышский р-н, СОВХОЗА МАМАДЫШСКИЙ П, ЦЕНТРАЛЬНАЯ ул, д. 39, кв. 24 | 007791056050216 | СЕ 101 R5 145 | 01.06.2028 | Мамадышский район | ИПУ
Мамадышский р-н, Мамадыш г, ДАВЫДОВА ул, д. 74А, кв. 28 | 007791057016636 | СЕ 101 | 01.06.2028 | Мамадышский район | ИПУ
Мамадышский р-н, СОВХОЗА МАМАДЫШСКИЙ П, ЦЕНТРАЛЬНАЯ ул, д. 43, кв. 26 | 007791056045845 | СЕ 101 R5 145 | 01.06.2028 | Мамадышский район | ИПУ
Мамадышский р-н, СОВХОЗА МАМАДЫШСКИЙ П, ЦЕНТРАЛЬНАЯ ул, д. 41, кв. 6 | 007791057000707 | СЕ 101 R5 145 | 01.06.2028 | Мамадышский район | ИПУ
Мамадышский р-н, Мамадыш г, ДАВЫДОВА ул, д. 74А, кв. 35 | 007791052018402 | СЕ 101 | 01.06.2028 | Мамадышский район | ИПУ
Мамадышский р-н, СОВХОЗА МАМАДЫШСКИЙ П, ЦЕНТРАЛЬНАЯ ул, д. 43, кв. 27 | 007791056045769 | СЕ 101 R5 145 | 01.06.2028 | Мамадышский район | ИПУ
Мамадышский р-н, СОВХОЗА МАМАДЫШСКИЙ П, ЦЕНТРАЛЬНАЯ ул, д. 37, кв. 27 | 007791056054774 | СЕ 101 R5 145 | 01.06.2028 | Мамадышский район | ИПУ
Мамадышский р-н, СОВХОЗА МАМАДЫШСКИЙ П, ЦЕНТРАЛЬНАЯ ул, д. 39, кв. 15 | 007791057038416 | СЕ 101 R5 145 | 01.06.2028 | Мамадышский район | ИПУ
Мамадышский р-н, СОВХОЗА МАМАДЫШСКИЙ П, ЦЕНТРАЛЬНАЯ ул, д. 39, кв. 40 | 007791057038235 | СЕ 101 R5 145 | 01.06.2028 | Мамадышский район | ИПУ
Мамадышский р-н, Мамадыш г, ДАВЫДОВА ул, д. 74А, кв. 9 | 007791057002575 | СЕ 101 | 01.06.2028 | Мамадышский район | ИПУ
Мамадышский р-н, СОВХОЗА МАМАДЫШСКИЙ П, ЦЕНТРАЛЬНАЯ ул, д. 41, кв. 24 | 007791056042184 | СЕ 101 R5 145 | 01.06.2028 | Мамадышский район | ИПУ
Мамадышский р-н, Мамадыш г, ДАВЫДОВА ул, д. 74А, кв. 36 | 007791057016874 | СЕ 101 | 01.06.2028 | Мамадышский район | ИПУ
Мамадышский р-н, Мамадыш г, ДАВЫДОВА ул, д. 74А, кв. 16 | 007791057013224 | СЕ 101 | 01.06.2028 | Мамадышский район | ИПУ
Мамадышский р-н, Мамадыш г, ДАВЫДОВА ул, д. 74А, кв. 17 | 007791057038560 | СЕ 101 R5 145 | 01.06.2028 | Мамадышский район | ИПУ
Мамадышский р-н, СОВХОЗА МАМАДЫШСКИЙ П, ЦЕНТРАЛЬНАЯ ул, д. 43, кв. 8 | 007791057000737 | СЕ 101 R5 145 | 01.06.2028 | Мамадышский район | ИПУ
Мамадышский р-н, СОВХОЗА МАМАДЫШСКИЙ П, ЦЕНТРАЛЬНАЯ ул, д. 41, кв. 31 | 0077910590021164 | СЕ 101 R5 145 | 01.06.2028 | Мамадышский район | ИПУ
Мамадышский р-н, Мамадыш г, ДАВЫДОВА ул, д. 74А, кв. 7 | 007791057013227 | СЕ 101 | 01.06.2028 | Мамадышский район | ИПУ
Мамадышский р-н, СОВХОЗА МАМАДЫШСКИЙ П, ЦЕНТРАЛЬНАЯ ул, д. 41, кв. 16 | 007791058122472 | СЕ 101 R5 145 | 01.06.2028 | Мамадышский район | ИПУ
Мамадышский р-н, СОВХОЗА МАМАДЫШСКИЙ П, ЦЕНТРАЛЬНАЯ ул, д. 41, кв. 20 | 007791056048032 | СЕ 101 R5 145 | 01.06.2028 | Мамадышский район | ИПУ
Мамадышский р-н, СОВХОЗА МАМАДЫШСКИЙ П, ЦЕНТРАЛЬНАЯ ул, д. 43, кв. 36 | 007791052015412 | СЕ 101 R5 145 | 01.06.2028 | Мамадышский район | ИПУ
Мамадышский р-н, Мамадыш г, ДАВЫДОВА ул, д. 74А, кв. 37 | 007791057001245 | СЕ 101 | 01.06.2028 | Мамадышский район | ИПУ
Мамадышский р-н, СОВХОЗА МАМАДЫШСКИЙ П, ЦЕНТРАЛЬНАЯ ул, д. 37, кв. 36 | 007791057038267 | СЕ 101 R5 145 | 01.06.2028 | Мамадышский район | ИПУ
Мамадышский р-н, СОВХОЗА МАМАДЫШСКИЙ П, ЦЕНТРАЛЬНАЯ ул, д. 37, кв. 8 | 007791057000533 | СЕ 101 R5 145 | 01.06.2028 | Мамадышский район | ИПУ
Мамадышский р-н, СОВХОЗА МАМАДЫШСКИЙ П, ЦЕНТРАЛЬНАЯ ул, д. 37, кв. 30 | 007791057013207 | СЕ 101 R5 145 | 01.06.2028 | Мамадышский район | ИПУ
Мамадышский р-н, СОВХОЗА МАМАДЫШСКИЙ П, ЦЕНТРАЛЬНАЯ ул, д. 39, кв. 21 | 007791056052939 | СЕ 101 R5 145 | 01.06.2028 | Мамадышский район | ИПУ
Мамадышский р-н, Мамадыш г, ДАВЫДОВА ул, д. 74А, кв. 26 | 007791057016618 | СЕ 101 | 01.06.2028 | Мамадышский район | ИПУ
Мамадышский р-н, СОВХОЗА МАМАДЫШСКИЙ П, ЦЕНТРАЛЬНАЯ ул, д. 37, кв. 6 | 007791057000541 | СЕ 101 R5 145 | 01.06.2028 | Мамадышский район | ИПУ
Мамадышский р-н, СОВХОЗА МАМАДЫШСКИЙ П, ЦЕНТРАЛЬНАЯ ул, д. 39, кв. 4 | 007791057000967 | СЕ 101 R5 145 | 01.06.2028 | Мамадышский район | ИПУ
Мамадышский р-н, СОВХОЗА МАМАДЫШСКИЙ П, ЦЕНТРАЛЬНАЯ ул, д. 41, кв. 10 | 007791057001129 | СЕ 101 R5 145 | 01.06.2028 | Мамадышский район | ИПУ
Мамадышский р-н, СОВХОЗА МАМАДЫШСКИЙ П, ЦЕНТРАЛЬНАЯ ул, д. 39, кв. 22 | 007791056051577 | СЕ 101 R5 145 | 01.06.2028 | Мамадышский район | ИПУ
Мамадышский р-н, СОВХОЗА МАМАДЫШСКИЙ П, ЦЕНТРАЛЬНАЯ ул, д. 37, кв. 5 | 007791057014472 | СЕ 101 R5 145 | 01.06.2028 | Мамадышский район | ИПУ
Мамадышский р-н, Мамадыш г, ДАВЫДОВА ул, д. 74А, кв. 8 | 007791057002609 | СЕ 101 | 01.06.2028 | Мамадышский район | ИПУ
Мамадышский р-н, СОВХОЗА МАМАДЫШСКИЙ П, ЦЕНТРАЛЬНАЯ ул, д. 37, кв. 32 | 007791054006963 | СЕ 101 R5 145 | 01.06.2028 | Мамадышский район | ИПУ
Мамадышский р-н, СОВХОЗА МАМАДЫШСКИЙ П, ЦЕНТРАЛЬНАЯ ул, д. 41, кв. 32 | 007791059002202 | СЕ 101 R5 145 | 01.06.2028 | Мамадышский район | ИПУ
Мамадышский р-н, СОВХОЗА МАМАДЫШСКИЙ П, ЦЕНТРАЛЬНАЯ ул, д. 39, кв. 31 | 007791057001034 | СЕ 101 R5 145 | 01.06.2028 | Мамадышский район | ИПУ
Мамадышский р-н, СОВХОЗА МАМАДЫШСКИЙ П, ЦЕНТРАЛЬНАЯ ул, д. 37, кв. 22 | 007791056015490 | СЕ 101 R5 145 | 01.06.2028 | Мамадышский район | ИПУ
Мамадышский р-н, СОВХОЗА МАМАДЫШСКИЙ П, ЦЕНТРАЛЬНАЯ ул, д. 39, кв. 12 | 007791054048961 | СЕ 101 | 01.06.2028 | Мамадышский район | ИПУ
Мамадышский р-н, СОВХОЗА МАМАДЫШСКИЙ П, ЦЕНТРАЛЬНАЯ ул, д. 39, кв. 30 | 007791057002482 | СЕ 101 R5 145 | 01.06.2028 | Мамадышский район | ИПУ
Мамадышский р-н, Мамадыш г, ДАВЫДОВА ул, д. 74А, кв. 18 | 007791057038592 | СЕ 101 | 01.06.2028 | Мамадышский район | ИПУ
Мамадышский р-н, Мамадыш г, ДАВЫДОВА ул, д. 74А, кв. 5 | 007791057013238 | СЕ 101 | 01.06.2028 | Мамадышский район | ИПУ
Мамадышский р-н, Мамадыш г, ДАВЫДОВА ул, д. 74А, кв. 11 | 007791057000973 | СЕ 101 | 01.06.2028 | Мамадышский район | ИПУ
Мамадышский р-н, Мамадыш г, ДОМОЛАЗОВА ул, д. 28/29, кв. 6 | 007791056043214 | СЕ 101 | 01.06.2028 | Мамадышский район | ИПУ
Мамадышский р-н, Мамадыш г, ДАВЫДОВА ул, д. 74А, кв. 6 | 007791057003276 | СЕ 101 | 01.06.2028 | Мамадышский район | ИПУ
Мамадышский р-н, Мамадыш г, ДАВЫДОВА ул, д. 74А, кв. 27 | 007791057000628 | СЕ 101 | 01.06.2028 | Мамадышский район | ИПУ
Мамадышский р-н, СОВХОЗА МАМАДЫШСКИЙ П, ЦЕНТРАЛЬНАЯ ул, д. 37, кв. 28 | 007791056060051 | СЕ 101 | 01.06.2028 | Мамадышский район | ИПУ
Мамадышский р-н, СОВХОЗА МАМАДЫШСКИЙ П, ЦЕНТРАЛЬНАЯ ул, д. 41, кв. 2 | 007791059030071 | СЕ 101 | 01.06.2028 | Мамадышский район | ИПУ
Мамадышский р-н, СОВХОЗА МАМАДЫШСКИЙ П, ЦЕНТРАЛЬНАЯ ул, д. 37, кв. 3 | 007791056046253 | СЕ 101 R5 145 | 01.06.2028 | Мамадышский район | ИПУ
Мамадышский р-н, СОВХОЗА МАМАДЫШСКИЙ П, ЦЕНТРАЛЬНАЯ ул, д. 39, кв. 29 | 00779105700891 | СЕ 101 R5 145 | 01.06.2028 | Мамадышский район | ИПУ
Мамадышский р-н, СОВХОЗА МАМАДЫШСКИЙ П, ЦЕНТРАЛЬНАЯ ул, д. 39, кв. 1 | 007791057001962 | СЕ 101 R5 145 | 01.06.2028 | Мамадышский район | ИПУ
Мамадышский р-н, СОВХОЗА МАМАДЫШСКИЙ П, ЦЕНТРАЛЬНАЯ ул, д. 41, кв. 25 | 007791057033957 | СЕ 101 R5 145 | 01.06.2028 | Мамадышский район | ИПУ
Мамадышский р-н, СОВХОЗА МАМАДЫШСКИЙ П, ЦЕНТРАЛЬНАЯ ул, д. 37, кв. 9 | 007791057036869 | СЕ 101 R5 145 | 01.06.2028 | Мамадышский район | ИПУ
Мамадышский р-н, СОВХОЗА МАМАДЫШСКИЙ П, ЦЕНТРАЛЬНАЯ ул, д. 41, кв. 21 | 007791056051420 | СЕ 101 R5 145 | 01.06.2028 | Мамадышский район | ИПУ
Мамадышский р-н, СОВХОЗА МАМАДЫШСКИЙ П, ЦЕНТРАЛЬНАЯ ул, д. 39, кв. 18 | 007791057035267 | СЕ 101 R5 145 | 01.06.2028 | Мамадышский район | ИПУ
Мамадышский р-н, Мамадыш г, ДАВЫДОВА ул, д. 74А, кв. 23 | 007791057017532 | СЕ 101 | 01.06.2028 | Мамадышский район | ИПУ
Мамадышский р-н, СОВХОЗА МАМАДЫШСКИЙ П, ЦЕНТРАЛЬНАЯ ул, д. 39, кв. 14 | 007791057038241 | СЕ 101 R5 145 | 01.06.2028 | Мамадышский район | ИПУ
Мамадышский р-н, СОВХОЗА МАМАДЫШСКИЙ П, ЦЕНТРАЛЬНАЯ ул, д. 39, кв. 5 | 007791057038763 | СЕ 101 R5 145 | 01.06.2028 | Мамадышский район | ИПУ
Мамадышский р-н, СОВХОЗА МАМАДЫШСКИЙ П, ЦЕНТРАЛЬНАЯ ул, д. 37, кв. 12 | 007791057038211 | СЕ 101 R5 145 | 01.06.2028 | Мамадышский район | ИПУ
Мамадышский р-н, СОВХОЗА МАМАДЫШСКИЙ П, ЦЕНТРАЛЬНАЯ ул, д. 41, кв. 5 | 007791057000531 | СЕ 101 R5 145 | 01.06.2028 | Мамадышский район | ИПУ
Мамадышский р-н, Мамадыш г, ДАВЫДОВА ул, д. 74А, кв. 21 | 007791057016637 | СЕ 101 | 01.06.2028 | Мамадышский район | ИПУ
Мамадышский р-н, СОВХОЗА МАМАДЫШСКИЙ П, ЦЕНТРАЛЬНАЯ ул, д. 43, кв. 5 | 007791057000544 | СЕ 101 R5 145 | 01.06.2028 | Мамадышский район | ИПУ
Мамадышский р-н, СОВХОЗА МАМАДЫШСКИЙ П, ЦЕНТРАЛЬНАЯ ул, д. 37, кв. 40 | 007791057016791 | СЕ 101 R5 145 | 01.06.2028 | Мамадышский район | ИПУ
Мамадышский р-н, СОВХОЗА МАМАДЫШСКИЙ П, ЦЕНТРАЛЬНАЯ ул, д. 37, кв. 11 | 007791057038356 | СЕ 101 R5 145 | 01.06.2028 | Мамадышский район | ИПУ
Мамадышский р-н, Мамадыш г, ДАВЫДОВА ул, д. 74А, кв. 15 | 007791057013178 | СЕ 101 | 01.06.2028 | Мамадышский район | ИПУ
Мамадышский р-н, СОВХОЗА МАМАДЫШСКИЙ П, ЦЕНТРАЛЬНАЯ ул, д. 37, кв. 14 | 007791057039866 | СЕ 101 | 01.06.2028 | Мамадышский район | ИПУ
Мамадышский р-н, СОВХОЗА МАМАДЫШСКИЙ П, ЦЕНТРАЛЬНАЯ ул, д. 39, кв. 33 | 007791057016673 | СЕ 101 R5 145 | 01.06.2028 | Мамадышский район | ИПУ
Мамадышский р-н, Мамадыш г, ДАВЫДОВА ул, д. 74А, кв. 14 | 007791057013230 | СЕ 101 | 01.06.2028 | Мамадышский район | ИПУ
Мамадышский р-н, СОВХОЗА МАМАДЫШСКИЙ П, ЦЕНТРАЛЬНАЯ ул, д. 39, кв. 27 | 007791057001093 | СЕ 101 R5 145 | 01.06.2028 | Мамадышский район | ИПУ
Мамадышский р-н, СОВХОЗА МАМАДЫШСКИЙ П, ЦЕНТРАЛЬНАЯ ул, д. 41, кв. 1 | 007791059047296 | СЕ 101 R5 145 | 01.06.2028 | Мамадышский район | ИПУ
Мамадышский р-н, СОВХОЗА МАМАДЫШСКИЙ П, ЦЕНТРАЛЬНАЯ ул, д. 41, кв. 29 | 007791058128785 | СЕ 101 R5 145 | 01.06.2028 | Мамадышский район | ИПУ
Мамадышский р-н, СОВХОЗА МАМАДЫШСКИЙ П, ЦЕНТРАЛЬНАЯ ул, д. 43, кв. 39 | 0077910570001082 | СЕ 101 | 01.06.2028 | Мамадышский район | ИПУ
Мамадышский р-н, Мамадыш г, ДАВЫДОВА ул, д. 20/11, кв. 11 | 64287 | Лейне Электро-01 1МШ | 01.06.2028 | Мамадышский район | ИПУ
Мамадышский р-н, СОВХОЗА МАМАДЫШСКИЙ П, ЦЕНТРАЛЬНАЯ ул, д. 41, кв. 27 | 007791057033963 | СЕ 101 R5 145 | 01.06.2028 | Мамадышский район | ИПУ
Мамадышский р-н, Мамадыш г, ДАВЫДОВА ул, д. 74А, кв. 3 | 007791057000721 | СЕ 101 | 01.06.2028 | Мамадышский район | ИПУ
Мамадышский р-н, СОВХОЗА МАМАДЫШСКИЙ П, ЦЕНТРАЛЬНАЯ ул, д. 43, кв. 37 | 007791057016743 | СЕ 101 R5 145 | 01.06.2028 | Мамадышский район | ИПУ
Мамадышский р-н, Мамадыш г, ДАВЫДОВА ул, д. 74А, кв. 4 | 007791057000547 | СЕ 101 | 01.06.2028 | Мамадышский район | ИПУ
Мамадышский р-н, СОВХОЗА МАМАДЫШСКИЙ П, ЦЕНТРАЛЬНАЯ ул, д. 39, кв. 26 | 00779105700727 | СЕ 101 R5 145 | 01.06.2028 | Мамадышский район | ИПУ
Мамадышский р-н, СОВХОЗА МАМАДЫШСКИЙ П, ЦЕНТРАЛЬНАЯ ул, д. 41, кв. 35 | 007791057037012 | СЕ 101 R5 145 M | 01.06.2028 | Мамадышский район | ИПУ
Мамадышский р-н, СОВХОЗА МАМАДЫШСКИЙ П, ЦЕНТРАЛЬНАЯ ул, д. 39, кв. 11 | 007791057000478 | СЕ 101 R5 145 | 01.06.2028 | Мамадышский район | ИПУ
Мамадышский р-н, Мамадыш г, ЭНГЕЛЬСА ул, д. 83, кв. 17 | 007791059015588 | СЕ 101 | 01.06.2028 | Мамадышский район | ИПУ
Мамадышский р-н, Мамадыш г, ДАВЫДОВА ул, д. 74А, кв. 24 | 007791057000698 | СЕ 101 | 01.06.2028 | Мамадышский район | ИПУ
Мамадышский р-н, Мамадыш г, ДАВЫДОВА ул, д. 74А, кв. 34 | 007791057000532 | СЕ 101 | 01.06.2028 | Мамадышский район | ИПУ
Мамадышский р-н, СОВХОЗА МАМАДЫШСКИЙ П, ЦЕНТРАЛЬНАЯ ул, д. 37, кв. 31 | 007791057003187 | СЕ 101 R5 145 | 01.06.2028 | Мамадышский район | ИПУ
Мамадышский р-н, СОВХОЗА МАМАДЫШСКИЙ П, ЦЕНТРАЛЬНАЯ ул, д. 41, кв. 26 | 007791057034228 | СЕ 101 R5 | 01.06.2028 | Мамадышский район | ИПУ
Мамадышский р-н, Мамадыш г, ДАВЫДОВА ул, д. 74А, кв. 2 | 007791057000540 | СЕ 101 | 01.06.2028 | Мамадышский район | ИПУ
Мамадышский р-н, СОВХОЗА МАМАДЫШСКИЙ П, ЦЕНТРАЛЬНАЯ ул, д. 41, кв. 14 | 007791058132028 | СЕ 101 | 01.06.2028 | Мамадышский район | ИПУ
Мамадышский р-н, СОВХОЗА МАМАДЫШСКИЙ П, ЦЕНТРАЛЬНАЯ ул, д. 41, кв. 7 | 007791057000521 | СЕ 101 R5 145 | 01.06.2028 | Мамадышский район | ИПУ
Мамадышский р-н, СОВХОЗА МАМАДЫШСКИЙ П, ЦЕНТРАЛЬНАЯ ул, д. 37, кв. 4 | 007791056044880 | СЕ 101 R5 145 | 01.06.2028 | Мамадышский район | ИПУ
Мамадышский р-н, СОВХОЗА МАМАДЫШСКИЙ П, ШКОЛЬНАЯ ул, д. 14А, кв. 5 | 12390016 | Меркурий 201.5 | 01.06.2028 | Мамадышский район | ИПУ
Мамадышский р-н, СОВХОЗА МАМАДЫШСКИЙ П, ЦЕНТРАЛЬНАЯ ул, д. 39, кв. 3 | 007791056015510 | СЕ 101 R5 145 | 01.06.2028 | Мамадышский район | ИПУ
Мамадышский р-н, Мамадыш г, ДАВЫДОВА ул, д. 74А, кв. 19 | 007791057039887 | СЕ 101 | 01.06.2028 | Мамадышский район | ИПУ
Мамадышский р-н, Мамадыш г, ФАБРИЧНАЯ ул, д. 11/4, кв. 59 | 007789054106983 | СЕ 101 | 01.06.2028 | Мамадышский район | ИПУ
Мамадышский р-н, СОВХОЗА МАМАДЫШСКИЙ П, ЦЕНТРАЛЬНАЯ ул, д. 37, кв. 7 | 007791057000767 | СЕ 101 R5 145 | 01.06.2028 | Мамадышский район | ИПУ
Мамадышский р-н, СОВХОЗА МАМАДЫШСКИЙ П, ЦЕНТРАЛЬНАЯ ул, д. 39, кв. 10 | 0077910570016664 | СЕ 101 R5 145 | 01.06.2028 | Мамадышский район | ИПУ
Мамадышский р-н, Мамадыш г, ДАВЫДОВА ул, д. 74А, кв. 40 | 007791057000502 | СЕ 101 R5 145 | 01.06.2028 | Мамадышский район | ИПУ
Мамадышский р-н, Мамадыш г, ДАВЫДОВА ул, д. 74А, кв. 22 | 007791057000487 | СЕ 101 | 01.06.2028 | Мамадышский район | ИПУ
Мамадышский р-н, СОВХОЗА МАМАДЫШСКИЙ П, ЦЕНТРАЛЬНАЯ ул, д. 41, кв. 17 | 007791057039526 | СЕ 101 R5 145 | 01.06.2028 | Мамадышский район | ИПУ
Мамадышский р-н, Мамадыш г, ДАВЫДОВА ул, д. 74А, кв. 29 | 007791057010603 | СЕ 101 | 01.06.2028 | Мамадышский район | ИПУ
Мамадышский р-н, СОВХОЗА МАМАДЫШСКИЙ П, ЦЕНТРАЛЬНАЯ ул, д. 41, кв. 8 | 007791057000505 | СЕ 101 R5 145 | 01.06.2028 | Мамадышский район | ИПУ
Мамадышский р-н, СОВХОЗА МАМАДЫШСКИЙ П, ЦЕНТРАЛЬНАЯ ул, д. 37, кв. 1 | 007791056046221 | СЕ 101 R5 145 | 01.06.2028 | Мамадышский район | ИПУ
Мамадышский р-н, СОВХОЗА МАМАДЫШСКИЙ П, ЦЕНТРАЛЬНАЯ ул, д. 43, кв. 7 | 007791057000615 | СЕ 101 R5 145 | 01.06.2028 | Мамадышский район | ИПУ
Мамадышский р-н, СОВХОЗА МАМАДЫШСКИЙ П, ЦЕНТРАЛЬНАЯ ул, д. 37, кв. 2 | 007791056046201 | СЕ 101 R5 145 | 01.06.2028 | Мамадышский район | ИПУ
Мамадышский р-н, СОВХОЗА МАМАДЫШСКИЙ П, ЦЕНТРАЛЬНАЯ ул, д. 37, кв. 29 | 007791057013237 | СЕ 101 R5 145 | 01.06.2028 | Мамадышский район | ИПУ
Мамадышский р-н, Мамадыш г, ДАВЫДОВА ул, д. 74А, кв. 1 | 007791057000515 | СЕ 101 | 01.06.2028 | Мамадышский район | ИПУ
Мамадышский р-н, Мамадыш г, ДАВЫДОВА ул, д. 74А, кв. 20 | 007791057035858 | СЕ 101 | 01.06.2028 | Мамадышский район | ИПУ
Мамадышский р-н, СОВХОЗА МАМАДЫШСКИЙ П, ЦЕНТРАЛЬНАЯ ул, д. 43, кв. 40 | 007791057001102 | СЕ 101 R5 145 | 01.06.2028 | Мамадышский район | ИПУ
Мамадышский р-н, СОВХОЗА МАМАДЫШСКИЙ П, ЦЕНТРАЛЬНАЯ ул, д. 41, кв. 9 | 007791055007163 | СЕ 101 R5 145 | 01.06.2028 | Мамадышский район | ИПУ
Мамадышский р-н, СОВХОЗА МАМАДЫШСКИЙ П, ЦЕНТРАЛЬНАЯ ул, д. 43, кв. 25 | 007791056045705 | СЕ 101 R5 145 | 01.06.2028 | Мамадышский район | ИПУ
Мамадышский р-н, СОВХОЗА МАМАДЫШСКИЙ П, ЦЕНТРАЛЬНАЯ ул, д. 39, кв. 8 | 007791057038281 | СЕ 101 R5 145 | 01.06.2028 | Мамадышский район | ИПУ
Мамадышский р-н, СОВХОЗА МАМАДЫШСКИЙ П, ЦЕНТРАЛЬНАЯ ул, д. 37, кв. 25 | 007791056054318 | СЕ 101 R5 145 | 01.06.2028 | Мамадышский район | ИПУ
Мамадышский р-н, СОВХОЗА МАМАДЫШСКИЙ П, ЦЕНТРАЛЬНАЯ ул, д. 41, кв. 34 | 007791057038844 | СЕ 101 | 01.06.2028 | Мамадышский район | ИПУ
Мамадышский р-н, СОВХОЗА МАМАДЫШСКИЙ П, ЦЕНТРАЛЬНАЯ ул, д. 41, кв. 12 | 007791057016710 | СЕ 101 R5 145 | 01.06.2028 | Мамадышский район | ИПУ
Мамадышский р-н, СОВХОЗА МАМАДЫШСКИЙ П, ЦЕНТРАЛЬНАЯ ул, д. 39, кв. 34 | 007791057016848 | СЕ 101 R5 145 | 01.06.2028 | Мамадышский район | ИПУ
Мамадышский р-н, СОВХОЗА МАМАДЫШСКИЙ П, ЦЕНТРАЛЬНАЯ ул, д. 41, кв. 4 | 007791059030063 | СЕ 101 R5 145 | 01.06.2028 | Мамадышский район | ИПУ
Мамадышский р-н, Мамадыш г, ДАВЫДОВА ул, д. 74А, кв. 30 | 007791057010714 | СЕ 101 | 01.06.2028 | Мамадышский район | ИПУ
Мамадышский р-н, СОВХОЗА МАМАДЫШСКИЙ П, ЦЕНТРАЛЬНАЯ ул, д. 37, кв. 39 | 007791057001082 | СЕ 101 | 01.06.2028 | Мамадышский район | ИПУ
Мамадышский р-н, СОВХОЗА МАМАДЫШСКИЙ П, ЦЕНТРАЛЬНАЯ ул, д. 39, кв. 39 | 00779105738600 | СЕ 101 R5 145 | 01.06.2028 | Мамадышский район | ИПУ
Мамадышский р-н, Мамадыш г, ДАВЫДОВА ул, д. 74А, кв. 38 | 007791057016918 | СЕ 101 | 01.06.2028 | Мамадышский район | ИПУ
Мамадышский р-н, СОВХОЗА МАМАДЫШСКИЙ П, ЦЕНТРАЛЬНАЯ ул, д. 39, кв. 20 | 007791057035039 | СЕ 101 R5 145 | 01.06.2028 | Мамадышский район | ИПУ
Мамадышский р-н, СОВХОЗА МАМАДЫШСКИЙ П, ЦЕНТРАЛЬНАЯ ул, д. 41, кв. 30 | 007791054019015 | СЕ 101 R5 145 | 01.06.2028 | Мамадышский район | ИПУ
Сабинский р-н, ЛЕСХОЗ П, ДЕТСАДОВСКАЯ УЛ, д. 27, кв. 1 | 007791054015143 | СЕ 101 R5 145 М6 | 01.06.2028 | Сабинский район | ИПУ
Елабужский р-н, Елабуга г, ПРОЛЕТАРСКАЯ ул, д. 32, кв. 68 | 11991844 | МЕРКУРИЙ 201 | 01.06.2028 | Елабужский район | ИПУ
Елабужский р-н, Елабуга г, ПРОЛЕТАРСКАЯ ул, д. 52, кв. 52 | 12762997 | МЕРКУРИЙ 200.02 | 01.06.2028 | Елабужский район | ИПУ
Тюлячинский р-н, ТЮЛЯЧИ С, КООПЕРАТИВНАЯ-1 ул, д. 3, кв. 18 | 007789058060753 | СЕ 101 | 01.07.2028 | Тюлячинский район | ИПУ
Менделеевский р-н, Менделеевск г, ГУНИНА ул, д. 23, кв. 4 ком. А | 10773088 | Меркурий 201 | 01.07.2028 | Менделеевский район | ИПУ
Агрызский р-н, Агрыз г, ЧАПАЕВА ул, д. 3, кв. 65 ком. | 007789058175162 | СЕ 101 | 01.07.2028 | Агрызский район | ИПУ
Агрызский р-н, Агрыз г, ОКТЯБРЬСКАЯ ул, д. 5, кв. 86 | 13281121 | Меркурий 201 | 01.07.2028 | Агрызский район | ИПУ
Агрызский р-н, Агрыз г, М.ГОРЬКОГО ул, д. 10, кв. 101 | 10875371 | Меркурий 201 | 01.07.2028 | Агрызский район | ИПУ
Агрызский р-н, Агрыз г, ОМЕТОВА ул, д. 17А, кв. 10 | 007791062041102 | СЕ 101 | 01.07.2028 | Агрызский район | ИПУ
Агрызский р-н, Агрыз г, ГАГАРИНА ул, д. 10, кв. 11 | 12605594 | Меркурий 201 | 01.07.2028 | Агрызский район | ИПУ
Агрызский р-н, Терси с, ВОКЗАЛЬНАЯ ул, д. 3, кв. 15 | 195166 | Нева 103 1SO | 01.07.2028 | Агрызский район | ИПУ
Агрызский р-н, Агрыз г, ГАГАРИНА 2-Й пер, д. 1, кв. 57 | 12352108 | Меркурий 201 | 01.07.2028 | Агрызский район | ИПУ
Агрызский р-н, Агрыз г, М.ГОРЬКОГО ул, д. 13, кв. 65 | 12885961 | Меркурий 201 | 01.07.2028 | Агрызский район | ИПУ
Агрызский р-н, Агрыз г, М.ГОРЬКОГО ул, д. 7, кв. 16 | 12693874 | Меркурий 201 | 01.07.2028 | Агрызский район | ИПУ
Агрызский р-н, Агрыз г, ЧАПАЕВА ул, д. 3, кв. 62 | 007789059036744 | СЕ 101 | 01.07.2028 | Агрызский район | ИПУ
Агрызский р-н, Агрыз г, ЛЕСОПИЛЬНАЯ ул, д. 3А, кв. 1 | 12077733 | Меркурий 201 | 01.07.2028 | Агрызский район | ИПУ
Агрызский р-н, Агрыз г, ЗАВОДСКАЯ ул, д. 55, кв. 18 | 083969 | Нева 103 1SO | 01.07.2028 | Агрызский район | ИПУ
Агрызский р-н, Агрыз г, ГОГОЛЯ ул, д. 4, кв. 7 | 12405660 | Меркурий 201 | 01.07.2028 | Агрызский район | ИПУ
Агрызский р-н, Агрыз г, ЧАПАЕВА ул, д. 1, кв. 30 | 12605714 | Меркурий 201 | 01.07.2028 | Агрызский район | ИПУ
Агрызский р-н, Агрыз г, К.МАРКСА ул, д. 2, кв. 61 | 12605739 | Меркурий 201 | 01.07.2028 | Агрызский район | ИПУ
Агрызский р-н, Красный Бор с, ЮНОСТИ ул, д. 7, кв. 1 | 12027383 | Меркурий 201 | 01.07.2028 | Агрызский район | ИПУ
Агрызский р-н, Терси с, ВОКЗАЛЬНАЯ ул, д. 5, кв. 13 | 007789059031891 | СЕ 101 | 01.07.2028 | Агрызский район | ИПУ
Агрызский р-н, Агрыз г, ОМЕТОВА ул, д. 17А, кв. 8 | 007791062073633 | СЕ 101 | 01.07.2028 | Агрызский район | ИПУ
Агрызский р-н, Агрыз г, ЭНГЕЛЬСА ул, д. 31, кв. 4 | 12886043 | Меркурий 201 | 01.07.2028 | Агрызский район | ИПУ
Агрызский р-н, Агрыз г, К.МАРКСА ул, д. 15, кв. 8 ком. 1 | 12885956 | Меркурий 201 | 01.07.2028 | Агрызский район | ИПУ
Агрызский р-н, Агрыз г, ГАГАРИНА ул, д. 10, кв. 13 ком. 2 | 12903335 | Меркурий 201 | 01.07.2028 | Агрызский район | ИПУ
Агрызский р-н, Агрыз г, КАЛИНИНА ул, д. 26А, кв. 3 | 12885962 | Меркурий 201 | 01.07.2028 | Агрызский район | ИПУ
Агрызский р-н, Агрыз г, ОКТЯБРЬСКАЯ ул, д. 5, кв. 5 | 13400640 | Меркурий 201 | 01.07.2028 | Агрызский район | ИПУ
Агрызский р-н, Агрыз г, КАЛИНИНА ул, д. 26, кв. 1 | 12339106 | Меркурий 201 | 01.07.2028 | Агрызский район | ИПУ
Агрызский р-н, Агрыз г, ЗАВОДСКАЯ ул, д. 37, кв. 8 | 12351365 | Меркурий 201 | 01.07.2028 | Агрызский район | ИПУ
Агрызский р-н, Агрыз г, К.МАРКСА ул, д. 6, кв. 75 | 12886011 | Меркурий 201 | 01.07.2028 | Агрызский район | ИПУ
Агрызский р-н, Агрыз г, КАЛИНИНА ул, д. 26, кв. 28 | 12605736 | Меркурий 201 | 01.07.2028 | Агрызский район | ИПУ
Агрызский р-н, Агрыз г, К.МАРКСА ул, д. 1, кв. 5 | 12337175 | Меркурий 201 | 01.07.2028 | Агрызский район | ИПУ
Агрызский р-н, Агрыз г, ОМЕТОВА ул, д. 17А, кв. 4 | 007791062002363 | СЕ 101 | 01.07.2028 | Агрызский район | ИПУ
Агрызский р-н, Агрыз г, ЧАПАЕВА ул, д. 3, кв. 61 | 007789058174744 | СЕ 101 R5 145 | 01.07.2028 | Агрызский район | ИПУ
Агрызский р-н, Агрыз г, М.ГОРЬКОГО ул, д. 9, кв. 15 | 007791059009154 | СЕ 101 | 01.07.2028 | Агрызский район | ИПУ
Агрызский р-н, Агрыз г, М.ГОРЬКОГО пер, д. 1, кв. 11 | 12407415 | Меркурий 201 | 01.07.2028 | Агрызский район | ИПУ
Агрызский р-н, Агрыз г, ГОГОЛЯ ул, д. 9, кв. 7 | 13280567 | Меркурий 201 | 01.07.2028 | Агрызский район | ИПУ
Агрызский р-н, Агрыз г, ЭНГЕЛЬСА ул, д. 31, кв. 5 | 12356843 | Меркурий 201 | 01.07.2028 | Агрызский район | ИПУ
Елабужский р-н, Елабуга г, СТРОИТЕЛЕЙ ул, д. 4, кв. 44 | 13289950 | МЕРКУРИЙ 201 | 01.07.2028 | Елабужский район | ИПУ
Елабужский р-н, Елабуга г, МОЛОДЕЖНАЯ ул, д. 6, кв. 35 | 06731840 | МЕРКУРИЙ 200 | 01.07.2028 | Елабужский район | ИПУ
Елабужский р-н, Елабуга г, МОСКОВСКАЯ ул, д. 59, кв. 3 | 12693423 | МЕРКУРИЙ 201 | 01.07.2028 | Елабужский район | ИПУ
Елабужский р-н, Елабуга г, СТРОИТЕЛЕЙ ул, д. 3, кв. 7 | 12821909 | МЕРКУРИЙ 201 | 01.07.2028 | Елабужский район | ИПУ
Елабужский р-н, Елабуга г, МОЛОДЕЖНАЯ ул, д. 2, кв. 55 | 12764370 | МЕРКУРИЙ 200 | 01.07.2028 | Елабужский район | ИПУ
Елабужский р-н, Елабуга г, НЕФТЯНИКОВ пр-кт, д. 13, кв. 66 | 12225118 | МЕРКУРИЙ 200 | 01.07.2028 | Елабужский район | ИПУ
Елабужский р-н, Елабуга г, МИРА пр-кт, д. 8, кв. 37 | 12913700 | МЕРКУРИЙ 201 | 01.07.2028 | Елабужский район | ИПУ
Елабужский р-н, Елабуга г, КАЗАНСКАЯ ул, д. 13, кв. 21 | 12826442 | МЕРКУРИЙ 201 | 01.07.2028 | Елабужский район | ИПУ
Елабужский р-н, Елабуга г, МИРА пр-кт, д. 55, кв. 45 | 12869834 | МЕРКУРИЙ 201 | 01.07.2028 | Елабужский район | ИПУ
Елабужский р-н, Елабуга г, НЕФТЯНИКОВ пр-кт, д. 18, кв. 51 | 13289139 | МЕРКУРИЙ 201 | 01.07.2028 | Елабужский район | ИПУ
Елабужский р-н, Елабуга г, МОЛОДЕЖНАЯ ул, д. 22, кв. 55 | 12715905 | МЕРКУРИЙ 201 | 01.07.2028 | Елабужский район | ИПУ
Елабужский р-н, Елабуга г, МАТРОСОВА ул, д. 15, кв. 15 | 12876426 | МЕРКУРИЙ 201 | 01.07.2028 | Елабужский район | ИПУ
Елабужский р-н, Елабуга г, МИРА пр-кт, д. 55, кв. 73 | 12687199 | МЕРКУРИЙ 201 | 01.07.2028 | Елабужский район | ИПУ
Елабужский р-н, Елабуга г, ИНТЕРНАЦИОНАЛЬНАЯ ул, д. 1, кв. 22 | 12240238 | МЕРКУРИЙ 200 | 01.07.2028 | Елабужский район | ИПУ
Елабужский р-н, Елабуга г, МИРА пр-кт, д. 30, кв. 23 | 12826952 | МЕРКУРИЙ 201 | 01.07.2028 | Елабужский район | ИПУ
Елабужский р-н, Елабуга г, НЕФТЯНИКОВ пр-кт, д. 16, кв. 47,48 | 11372090 | МЕРКУРИЙ 201 | 01.07.2028 | Елабужский район | ИПУ
Елабужский р-н, Елабуга г, СТРОИТЕЛЕЙ ул, д. 4А, кв. 7 | 12869832 | МЕРКУРИЙ 201 | 01.07.2028 | Елабужский район | ИПУ
Елабужский р-н, Елабуга г, БОЛЬШАЯ ПОКРОВСКАЯ ул, д. 29, кв. 3 | 10263329 | МЕРКУРИЙ 201 | 01.07.2028 | Елабужский район | ИПУ
Елабужский р-н, Елабуга г, ТУГАРОВА ул, д. 22А, кв. 42 | 12539054 | МЕРКУРИЙ 200 | 01.07.2028 | Елабужский район | ИПУ
Елабужский р-н, Елабуга г, МОЛОДЕЖНАЯ ул, д. 12, кв. 3А | 12859509 | МЕРКУРИЙ 201 | 01.07.2028 | Елабужский район | ИПУ
Елабужский р-н, Елабуга г, МАРДЖАНИ ул, д. 16, кв. 110 | 12913707 | МЕРКУРИЙ 201 | 01.07.2028 | Елабужский район | ИПУ
Елабужский р-н, Елабуга г, МАРДЖАНИ ул, д. 22, кв. 73 | 13306069 | МЕРКУРИЙ 201 | 01.07.2028 | Елабужский район | ИПУ
Елабужский р-н, Елабуга г, ПРОЛЕТАРСКАЯ ул, д. 24, кв. 175 | 12224954 | МЕРКУРИЙ 200 | 01.07.2028 | Елабужский район | ИПУ
Елабужский р-н, Елабуга г, НЕФТЯНИКОВ пр-кт, д. 66, кв. 5 | 12224543 | МЕРКУРИЙ 200 | 01.07.2028 | Елабужский район | ИПУ
Елабужский р-н, Елабуга г, МИРА пр-кт, д. 63, кв. 17 | 12674005 | МЕРКУРИЙ 201 | 01.07.2028 | Елабужский район | ИПУ
Елабужский р-н, Елабуга г, ХЛЕБНЫЙ ГОРОДОК ул, д. 28, кв. 6 | 12936471 | МЕРКУРИЙ 201 | 01.07.2028 | Елабужский район | ИПУ
Елабужский р-н, Елабуга г, НЕФТЯНИКОВ пр-кт, д. 16А, кв. 33 | 12378051 | МЕРКУРИЙ 201 | 01.07.2028 | Елабужский район | ИПУ
Елабужский р-н, Елабуга г, ПРОЛЕТАРСКАЯ ул, д. 16, кв. 84 | 12774195 | МЕРКУРИЙ 200 | 01.07.2028 | Елабужский район | ИПУ
Елабужский р-н, Елабуга г, МИРА пр-кт, д. 30, кв. 67 | 12340118 | МЕРКУРИЙ 201 | 01.07.2028 | Елабужский район | ИПУ
Елабужский р-н, Елабуга г, МАРДЖАНИ ул, д. 28, кв. 91 | 12378100 | МЕРКУРИЙ 201 | 01.07.2028 | Елабужский район | ИПУ
Елабужский р-н, Елабуга г, ГАЛИАСКАРА КАМАЛА ул, д. 31, кв. 56 | 12764304 | МЕРКУРИЙ 200.02 | 01.07.2028 | Елабужский район | ИПУ
Елабужский р-н, Елабуга г, СТРОИТЕЛЕЙ ул, д. 8Б, кв. 50 | 12763504 | МЕРКУРИЙ 200 | 01.07.2028 | Елабужский район | ИПУ
Елабужский р-н, Елабуга г, ПРОЛЕТАРСКАЯ ул, д. 38, кв. 175 | 12706814 | МЕРКУРИЙ 201 | 01.07.2028 | Елабужский район | ИПУ
Елабужский р-н, Елабуга г, МИРА пр-кт, д. 15, кв. 65 | 12816504 | МЕРКУРИЙ 201 | 01.07.2028 | Елабужский район | ИПУ
Елабужский р-н, Елабуга г, МАТРОСОВА ул, д. 3, кв. 18 | 12698434 | МЕРКУРИЙ 201 | 01.07.2028 | Елабужский район | ИПУ
Елабужский р-н, Елабуга г, ОКРУЖНОЕ ш, д. 45, кв. 55 | 12227862 | МЕРКУРИЙ 200 | 01.07.2028 | Елабужский район | ИПУ
Елабужский р-н, Елабуга г, ГОРОДИЩЕНСКАЯ ул, д. 7, кв. 47 | 12606402 | МЕРКУРИЙ 201 | 01.07.2028 | Елабужский район | ИПУ
Елабужский р-н, Елабуга г, ПРОЛЕТАРСКАЯ ул, д. 34, кв. 122 | 13403955 | МЕРКУРИЙ 201 | 01.07.2028 | Елабужский район | ИПУ
Елабужский р-н, Елабуга г, МАТРОСОВА ул, д. 1, кв. 18 | 12913723 | МЕРКУРИЙ 201 | 01.07.2028 | Елабужский район | ИПУ
Елабужский р-н, Елабуга г, МАРДЖАНИ ул, д. 30, кв. 13 | 12818126 | МЕРКУРИЙ 201 | 01.07.2028 | Елабужский район | ИПУ
Елабужский р-н, Елабуга г, КАЗАНСКАЯ ул, д. 18, кв. 9 | 12716271 | МЕРКУРИЙ 201 | 01.07.2028 | Елабужский район | ИПУ
Елабужский р-н, Елабуга г, НЕФТЯНИКОВ пр-кт, д. 16, кв. 104 | 12357200 | МЕРКУРИЙ 201 | 01.07.2028 | Елабужский район | ИПУ
Елабужский р-н, Елабуга г, ОКРУЖНОЕ ш, д. 43, кв. 47 | 13307714 | МЕРКУРИЙ 201 | 01.07.2028 | Елабужский район | ИПУ
Елабужский р-н, Елабуга г, БОЛЬШАЯ ПОКРОВСКАЯ ул, д. 51, кв. 10 | 12606729 | МЕРКУРИЙ 201.2 | 01.07.2028 | Елабужский район | ИПУ
Елабужский р-н, Елабуга г, ПРОЛЕТАРСКАЯ ул, д. 34, кв. 41 | 12763784 | МЕРКУРИЙ 200 | 01.07.2028 | Елабужский район | ИПУ
Елабужский р-н, Елабуга г, ХИРУРГА НЕЧАЕВА ул, д. 17, кв. 40 | 12251288 | МЕРКУРИЙ 202 | 01.07.2028 | Елабужский район | ИПУ
Елабужский р-н, Елабуга г, МИРА пр-кт, д. 13, кв. 54 | 13287692 | МЕРКУРИЙ 201 | 01.07.2028 | Елабужский район | ИПУ
Елабужский р-н, Елабуга г, МИРА пр-кт, д. 61, кв. 103 | 12704489 | МЕРКУРИЙ 201 | 01.07.2028 | Елабужский район | ИПУ
Елабужский р-н, Елабуга г, МИРА пр-кт, д. 15, кв. 23 | 12355496 | МЕРКУРИЙ 201 | 01.07.2028 | Елабужский район | ИПУ
Елабужский р-н, Елабуга г, ТУГАРОВА ул, д. 22А, кв. 52 | 12706525 | МЕРКУРИЙ 201 | 01.07.2028 | Елабужский район | ИПУ
Елабужский р-н, Елабуга г, СТРОИТЕЛЕЙ ул, д. 8А, кв. 40 | 12910907 | МЕРКУРИЙ 201 | 01.07.2028 | Елабужский район | ИПУ
Елабужский р-н, Елабуга г, НЕФТЯНИКОВ пр-кт, д. 70, кв. 8 | 13297166 | МЕРКУРИЙ 201 | 01.07.2028 | Елабужский район | ИПУ
Елабужский р-н, Елабуга г, МИРА пр-кт, д. 33, кв. 120 | 12876747 | МЕРКУРИЙ 201 | 01.07.2028 | Елабужский район | ИПУ
Елабужский р-н, Елабуга г, НЕФТЯНИКОВ пр-кт, д. 35, кв. 45 | 007789057019919 | СЕ 101 | 01.07.2028 | Елабужский район | ИПУ
Елабужский р-н, Елабуга г, ОКРУЖНОЕ ш, д. 45, кв. 1 | 12227388 | МЕРКУРИЙ 200 | 01.07.2028 | Елабужский район | ИПУ
Елабужский р-н, Елабуга г, МАРДЖАНИ ул, д. 30, кв. 68 | 12240757 | МЕРКУРИЙ 200 | 01.07.2028 | Елабужский район | ИПУ
Елабужский р-н, Елабуга г, МАРДЖАНИ ул, д. 2, кв. 62 | 12845327 | МЕРКУРИЙ 201 | 01.07.2028 | Елабужский район | ИПУ
Елабужский р-н, Елабуга г, ЗЕМЛЯНУХИНА ул, д. 7А, кв. 2 | 13310871 | МЕРКУРИЙ 201 | 01.07.2028 | Елабужский район | ИПУ
Елабужский р-н, Елабуга г, МАРДЖАНИ ул, д. 30, кв. 10 | 11817248 | МЕРКУРИЙ 200 | 01.07.2028 | Елабужский район | ИПУ
Елабужский р-н, Елабуга г, АЗИНА ул, д. 135, кв. 1 | 12225173 | МЕРКУРИЙ 200 | 01.07.2028 | Елабужский район | ИПУ
Елабужский р-н, Елабуга г, МАРДЖАНИ ул, д. 32, кв. 73 | 12877237 | МЕРКУРИЙ 201 | 01.07.2028 | Елабужский район | ИПУ
Елабужский р-н, Елабуга г, МОЛОДЕЖНАЯ ул, д. 2, кв. 46 | 12396075 | МЕРКУРИЙ 201 | 01.07.2028 | Елабужский район | ИПУ
Елабужский р-н, Елабуга г, МИРА пр-кт, д. 7, кв. 71 | 12080218 | МЕРКУРИЙ 201 | 01.07.2028 | Елабужский район | ИПУ
Елабужский р-н, Елабуга г, МАРДЖАНИ ул, д. 16, кв. 47 | 13288472 | МЕРКУРИЙ 201 | 01.07.2028 | Елабужский район | ИПУ
Елабужский р-н, Елабуга г, МАРДЖАНИ ул, д. 28, кв. 79 | 13289683 | МЕРКУРИЙ 201 | 01.07.2028 | Елабужский район | ИПУ
Елабужский р-н, Танайка с, ЕРМАЗОВА ул, д. 18, кв. 9 | 08702545 | МЕРКУРИЙ 200.02 | 01.07.2028 | Елабужский район | ИПУ
Мамадышский р-н, Мамадыш г, ТОЛСТОГО ул, д. 8, кв. 18 | 007789058180225 | СЕ 101 | 01.08.2028 | Мамадышский район | ИПУ
Мамадышский р-н, Мамадыш г, ФАБРИЧНАЯ ул, д. 11/4, кв. 1 | 12867504 | Меркурий 201 | 01.08.2028 | Мамадышский район | ИПУ
Мамадышский р-н, Мамадыш г, ФАБРИЧНАЯ ул, д. 11/4, кв. 34 | 12027373 | Меркурий 201 | 01.08.2028 | Мамадышский район | ИПУ
Мамадышский р-н, Мамадыш г, ГОРЬКОГО ул, д. 29, кв. 33 | 007789058064703 | СЕ 101 | 01.08.2028 | Мамадышский район | ИПУ
Мамадышский р-н, Мамадыш г, ДАВЫДОВА ул, д. 160, кв. 52 | 12876374 | Меркурий 201 | 01.08.2028 | Мамадышский район | ИПУ
Мамадышский р-н, СОВХОЗА МАМАДЫШСКИЙ П, ШКОЛЬНАЯ ул, д. 13, кв. 17 | 12687868 | Меркурий 201 | 01.08.2028 | Мамадышский район | ИПУ
Мамадышский р-н, Мамадыш г, ФАБРИЧНАЯ ул, д. 11/4, кв. 45 | 007791058132038 | СЕ 101 | 01.08.2028 | Мамадышский район | ИПУ
Мамадышский р-н, Мамадыш г, ЛЕНИНА ул, д. 101, кв. 18 | 12562728 | Меркурий 200.02 | 01.08.2028 | Мамадышский район | ИПУ
Мамадышский р-н, Мамадыш г, ДАВЫДОВА ул, д. 86, кв. 1 | 007789058007540 | СЕ 101 | 01.08.2028 | Мамадышский район | ИПУ
Мамадышский р-н, Мамадыш г, СТРОИТЕЛЕЙ ул, д. 1, кв. 27 | 13308048 | Меркурий 201 | 01.08.2028 | Мамадышский район | ИПУ
Мамадышский р-н, Мамадыш г, ЭНГЕЛЬСА ул, д. 83, кв. 6 | 007791059031327. | СЕ 101 | 01.08.2028 | Мамадышский район | ИПУ
Мамадышский р-н, Мамадыш г, ФАБРИЧНАЯ ул, д. 11/4, кв. 10 | 007791058129602 | СЕ 101 | 01.08.2028 | Мамадышский район | ИПУ
Мамадышский р-н, Мамадыш г, ФАБРИЧНАЯ ул, д. 11/4, кв. 58 | 13306126 | Меркурий 201 | 01.08.2028 | Мамадышский район | ИПУ
Агрызский р-н, Агрыз г, ГАГАРИНА 2-Й пер, д. 1, кв. 36 | 1000037504 | Скат 101 | 01.08.2028 | Агрызский район | ИПУ
Елабужский р-н, Елабуга г, МАРДЖАНИ ул, д. 30, кв. 57 | 12709124 | МЕРКУРИЙ 201 | 01.08.2028 | Елабужский район | ИПУ
Мамадышский р-н, СОВХОЗА МАМАДЫШСКИЙ П, ЦЕНТРАЛЬНАЯ ул, д. 47, кв. 15 | 12217324 | Меркурий 200.02 | 01.09.2028 | Мамадышский район | ИПУ
Мамадышский р-н, СОВХОЗА МАМАДЫШСКИЙ П, ЦЕНТРАЛЬНАЯ ул, д. 47, кв. 30 | 12558406 | Меркурий 200.02 | 01.09.2028 | Мамадышский район | ИПУ
Мамадышский р-н, СОВХОЗА МАМАДЫШСКИЙ П, ШКОЛЬНАЯ ул, д. 14А, кв. 24 | 12397396 | Меркурий 201.5 | 01.09.2028 | Мамадышский район | ИПУ
Мамадышский р-н, Мамадыш г, ЭНГЕЛЬСА ул, д. 81, кв. 29 | 007791059020973 | СЕ 101 | 01.09.2028 | Мамадышский район | ИПУ
Мамадышский р-н, Мамадыш г, ЗАВОДСКАЯ ул, д. 14А, кв. 25 | 007791059019707 | СЕ 101 R5 145 | 01.09.2028 | Мамадышский район | ИПУ
Мамадышский р-н, СОВХОЗА МАМАДЫШСКИЙ П, ШКОЛЬНАЯ ул, д. 14Б, кв. 26 | 12607284 | Меркурий 201.7 | 01.09.2028 | Мамадышский район | ИПУ
Мамадышский р-н, Мамадыш г, ЭНГЕЛЬСА ул, д. 81, кв. 1 | 007791059030035 | СЕ 101 | 01.09.2028 | Мамадышский район | ИПУ
Мамадышский р-н, СОВХОЗА МАМАДЫШСКИЙ П, ШКОЛЬНАЯ ул, д. 14Б, кв. 8 | 12609222 | Меркурий 201.5 | 01.09.2028 | Мамадышский район | ИПУ
Мамадышский р-н, СОВХОЗА МАМАДЫШСКИЙ П, ШКОЛЬНАЯ ул, д. 14А, кв. 6 | 12602591 | Меркурий 201 | 01.09.2028 | Мамадышский район | ИПУ
Мамадышский р-н, СОВХОЗА МАМАДЫШСКИЙ П, ШКОЛЬНАЯ ул, д. 14А, кв. 16 | 12602151 | Меркурий 201.5 | 01.09.2028 | Мамадышский район | ИПУ
Мамадышский р-н, СОВХОЗА МАМАДЫШСКИЙ П, ЦЕНТРАЛЬНАЯ ул, д. 43, кв. 17 | 007791059000934 | СЕ 101 | 01.09.2028 | Мамадышский район | ИПУ
Мамадышский р-н, Мамадыш г, ЛЕНИНА ул, д. 101, кв. 25 | 12560147 | Меркурий 200.02 | 01.09.2028 | Мамадышский район | ИПУ
Мамадышский р-н, СОВХОЗА МАМАДЫШСКИЙ П, ЦЕНТРАЛЬНАЯ ул, д. 47, кв. 4 | 12557791 | Меркурий 200.02 | 01.09.2028 | Мамадышский район | ИПУ
Мамадышский р-н, СОВХОЗА МАМАДЫШСКИЙ П, ШКОЛЬНАЯ ул, д. 14А, кв. 14 | 12395465 | Меркурий 201 | 01.09.2028 | Мамадышский район | ИПУ
Мамадышский р-н, Мамадыш г, ЭНГЕЛЬСА ул, д. 81, кв. 4 | 007791059043918 | СЕ 101 | 01.09.2028 | Мамадышский район | ИПУ
Мамадышский р-н, Мамадыш г, ЭНГЕЛЬСА ул, д. 81, кв. 3 | 007791059045948 | СЕ 101 R5 145 | 01.09.2028 | Мамадышский район | ИПУ
Мамадышский р-н, СОВХОЗА МАМАДЫШСКИЙ П, ШКОЛЬНАЯ ул, д. 14А, кв. 10 | 12395452 | Меркурий 201.5 | 01.09.2028 | Мамадышский район | ИПУ
Мамадышский р-н, Мамадыш г, ЗАВОДСКАЯ ул, д. 14А, кв. 47 | 007791059000789 | СЕ 101 R5 145 | 01.09.2028 | Мамадышский район | ИПУ
Мамадышский р-н, СОВХОЗА МАМАДЫШСКИЙ П, ШКОЛЬНАЯ ул, д. 14Б, кв. 7 | 12390009 | Меркурий 201 | 01.09.2028 | Мамадышский район | ИПУ
Мамадышский р-н, Мамадыш г, ЭНГЕЛЬСА ул, д. 83, кв. 9 | 007791059024207 | СЕ 101 | 01.09.2028 | Мамадышский район | ИПУ
Мамадышский р-н, СОВХОЗА МАМАДЫШСКИЙ П, ЦЕНТРАЛЬНАЯ ул, д. 43, кв. 19 | 007791059003684 | СЕ 101 R5 145 | 01.09.2028 | Мамадышский район | ИПУ
Мамадышский р-н, СОВХОЗА МАМАДЫШСКИЙ П, ЦЕНТРАЛЬНАЯ ул, д. 43, кв. 4 | 007791059001240 | СЕ 101 | 01.09.2028 | Мамадышский район | ИПУ
Мамадышский р-н, Мамадыш г, ЭНГЕЛЬСА ул, д. 85, кв. 5 | 007791059035922 | СЕ 101 R5 145 | 01.09.2028 | Мамадышский район | ИПУ
Мамадышский р-н, СОВХОЗА МАМАДЫШСКИЙ П, ЦЕНТРАЛЬНАЯ ул, д. 43, кв. 1 | 007791059001382 | СЕ 101 R5 145 | 01.09.2028 | Мамадышский район | ИПУ
Мамадышский р-н, Мамадыш г, ЛЕНИНА ул, д. 101, кв. 20 | 12559752 | Меркурий 200.02 | 01.09.2028 | Мамадышский район | ИПУ
Мамадышский р-н, Мамадыш г, ЭНГЕЛЬСА ул, д. 83, кв. 5 | 007791058142936 | СЕ 101 | 01.09.2028 | Мамадышский район | ИПУ
Мамадышский р-н, Мамадыш г, ЗАВОДСКАЯ ул, д. 14А, кв. 48 | 007791059000649 | СЕ 101 R5 145 | 01.09.2028 | Мамадышский район | ИПУ
Мамадышский р-н, СОВХОЗА МАМАДЫШСКИЙ П, ШКОЛЬНАЯ ул, д. 14Б, кв. 17 | 12601936 | Меркурий 201 | 01.09.2028 | Мамадышский район | ИПУ
Мамадышский р-н, Мамадыш г, ЭНГЕЛЬСА ул, д. 85, кв. 25 | 007791059021122 | СЕ 101 | 01.09.2028 | Мамадышский район | ИПУ
Мамадышский р-н, СОВХОЗА МАМАДЫШСКИЙ П, ЦЕНТРАЛЬНАЯ ул, д. 43, кв. 13 | 007791059025299 | СЕ 101 R5 145 | 01.09.2028 | Мамадышский район | ИПУ
Мамадышский р-н, СОВХОЗА МАМАДЫШСКИЙ П, ЦЕНТРАЛЬНАЯ ул, д. 47, кв. 7 | 12557986 | Меркурий 200.02 | 01.09.2028 | Мамадышский район | ИПУ
Мамадышский р-н, Мамадыш г, ЭНГЕЛЬСА ул, д. 81, кв. 6 | 007791059049330 | СЕ 101 | 01.09.2028 | Мамадышский район | ИПУ
Мамадышский р-н, СОВХОЗА МАМАДЫШСКИЙ П, ШКОЛЬНАЯ ул, д. 14Б, кв. 10 | 12398749 | Меркурий 201 | 01.09.2028 | Мамадышский район | ИПУ
Мамадышский р-н, СОВХОЗА МАМАДЫШСКИЙ П, ШКОЛЬНАЯ ул, д. 14Б, кв. 28 | 12602537 | Меркурий 201 | 01.09.2028 | Мамадышский район | ИПУ
Мамадышский р-н, СОВХОЗА МАМАДЫШСКИЙ П, ШКОЛЬНАЯ ул, д. 14А, кв. 12 | 12390166 | Меркурий 201.5 | 01.09.2028 | Мамадышский район | ИПУ
Мамадышский р-н, СОВХОЗА МАМАДЫШСКИЙ П, ШКОЛЬНАЯ ул, д. 14А, кв. 15 | 12397583 | Меркурий 201.5 | 01.09.2028 | Мамадышский район | ИПУ
Мамадышский р-н, Мамадыш г, ЭНГЕЛЬСА ул, д. 83, кв. 13 | 007791059046572 | СЕ 101 | 01.09.2028 | Мамадышский район | ИПУ
Мамадышский р-н, Мамадыш г, ЛЕНИНА ул, д. 101, кв. 22 | 12550280 | Меркурий 200.02 | 01.09.2028 | Мамадышский район | ИПУ
Мамадышский р-н, Мамадыш г, ЭНГЕЛЬСА ул, д. 83, кв. 20 | 007791059031519 | СЕ 101 | 01.09.2028 | Мамадышский район | ИПУ
Мамадышский р-н, СОВХОЗА МАМАДЫШСКИЙ П, ШКОЛЬНАЯ ул, д. 14Б, кв. 30 | 12397702 | Меркурий 201.5 | 01.09.2028 | Мамадышский район | ИПУ
Мамадышский р-н, Мамадыш г, ЗАВОДСКАЯ ул, д. 14А, кв. 7 | 007791059030233 | СЕ 101 R5 145 | 01.09.2028 | Мамадышский район | ИПУ
Мамадышский р-н, Мамадыш г, ЭНГЕЛЬСА ул, д. 81, кв. 23 | 007791059031903 | СЕ 101 | 01.09.2028 | Мамадышский район | ИПУ
Мамадышский р-н, СОВХОЗА МАМАДЫШСКИЙ П, ШКОЛЬНАЯ ул, д. 14Б, кв. 6 | 12601741 | Меркурий 201 | 01.09.2028 | Мамадышский район | ИПУ
Мамадышский р-н, Мамадыш г, ЭНГЕЛЬСА ул, д. 85, кв. 15 | 007791059031665 | СЕ 101 | 01.09.2028 | Мамадышский район | ИПУ
Мамадышский р-н, СОВХОЗА МАМАДЫШСКИЙ П, ЦЕНТРАЛЬНАЯ ул, д. 43, кв. 32 | 007791059059497 | СЕ 101 R5 145 | 01.09.2028 | Мамадышский район | ИПУ
Мамадышский р-н, Мамадыш г, ЭНГЕЛЬСА ул, д. 83, кв. 21 | 007791059031071 | СЕ 101 | 01.09.2028 | Мамадышский район | ИПУ
Мамадышский р-н, Мамадыш г, ЭНГЕЛЬСА ул, д. 81, кв. 9 | 007791059023212 | СЕ 101 | 01.09.2028 | Мамадышский район | ИПУ
Мамадышский р-н, Мамадыш г, ЛЕНИНА ул, д. 101, кв. 1 | 12549687 | Меркурий 200.02 | 01.09.2028 | Мамадышский район | ИПУ
Мамадышский р-н, Мамадыш г, ЗАВОДСКАЯ ул, д. 14А, кв. 9 | 007791059030089 | СЕ 101 R5 145 | 01.09.2028 | Мамадышский район | ИПУ
Мамадышский р-н, СОВХОЗА МАМАДЫШСКИЙ П, ЦЕНТРАЛЬНАЯ ул, д. 47, кв. 12 | 12557979 | Меркурий 200.02 | 01.09.2028 | Мамадышский район | ИПУ
Мамадышский р-н, Мамадыш г, ЛЕНИНА ул, д. 101, кв. 23 | 12550298 | Меркурий 200.02 | 01.09.2028 | Мамадышский район | ИПУ
Мамадышский р-н, Мамадыш г, ЭНГЕЛЬСА ул, д. 83, кв. 25 | 007791059052747 | СЕ 101 | 01.09.2028 | Мамадышский район | ИПУ
Мамадышский р-н, Мамадыш г, ЛЕНИНА ул, д. 101, кв. 10 | 12550290 | Меркурий 200.02 | 01.09.2028 | Мамадышский район | ИПУ
Мамадышский р-н, Мамадыш г, ЗАВОДСКАЯ ул, д. 14А, кв. 1 | 007791059021114 | СЕ 101 | 01.09.2028 | Мамадышский район | ИПУ
Мамадышский р-н, СОВХОЗА МАМАДЫШСКИЙ П, ЦЕНТРАЛЬНАЯ ул, д. 41, кв. 40 | 007791059003276 | СЕ 101 | 01.09.2028 | Мамадышский район | ИПУ
Мамадышский р-н, Мамадыш г, ЗАВОДСКАЯ ул, д. 14А, кв. 10 | 007791059021096 | СЕ 101 R5 145 | 01.09.2028 | Мамадышский район | ИПУ
Мамадышский р-н, Мамадыш г, ЛЕНИНА ул, д. 101, кв. 6 | 12559757 | Меркурий 200.02 | 01.09.2028 | Мамадышский район | ИПУ
Мамадышский р-н, Мамадыш г, ЭНГЕЛЬСА ул, д. 85, кв. 7 | 007791059012873 | СЕ 101 | 01.09.2028 | Мамадышский район | ИПУ
Мамадышский р-н, СОВХОЗА МАМАДЫШСКИЙ П, ШКОЛЬНАЯ ул, д. 14Б, кв. 16 | 12393497 | Меркурий 201.5 | 01.09.2028 | Мамадышский район | ИПУ
Мамадышский р-н, Мамадыш г, ЛЕНИНА ул, д. 101, кв. 14 | 12562717 | Меркурий 200.02 | 01.09.2028 | Мамадышский район | ИПУ
Мамадышский р-н, Мамадыш г, ЗАВОДСКАЯ ул, д. 14А, кв. 16 | 007791059019061 | СЕ 101 R5 145 | 01.09.2028 | Мамадышский район | ИПУ
Мамадышский р-н, СОВХОЗА МАМАДЫШСКИЙ П, ЦЕНТРАЛЬНАЯ ул, д. 47, кв. 21 | 12557786 | Меркурий 200.02 | 01.09.2028 | Мамадышский район | ИПУ
Мамадышский р-н, Мамадыш г, ЭНГЕЛЬСА ул, д. 83, кв. 29 | 007791059029811 | СЕ 101 | 01.09.2028 | Мамадышский район | ИПУ
Мамадышский р-н, Мамадыш г, ЭНГЕЛЬСА ул, д. 83, кв. 16 | 0077910590017533 | СЕ 101 | 01.09.2028 | Мамадышский район | ИПУ
Мамадышский р-н, Мамадыш г, ЗАВОДСКАЯ ул, д. 14А, кв. 21 | 007791059021215 | СЕ 101 R5 145 | 01.09.2028 | Мамадышский район | ИПУ
Мамадышский р-н, СОВХОЗА МАМАДЫШСКИЙ П, ЦЕНТРАЛЬНАЯ ул, д. 43, кв. 12 | 007791059019248 | СЕ 101 R5 145 | 01.09.2028 | Мамадышский район | ИПУ
Мамадышский р-н, СОВХОЗА МАМАДЫШСКИЙ П, ШКОЛЬНАЯ ул, д. 14Б, кв. 21 | 12394429 | Меркурий 201 | 01.09.2028 | Мамадышский район | ИПУ
Мамадышский р-н, СОВХОЗА МАМАДЫШСКИЙ П, ЦЕНТРАЛЬНАЯ ул, д. 47, кв. 20 | 12557782 | Меркурий 200.02 | 01.09.2028 | Мамадышский район | ИПУ
Мамадышский р-н, Мамадыш г, ЗАВОДСКАЯ ул, д. 14А, кв. 19 | 007791059015309 | СЕ 101 R5 145 | 01.09.2028 | Мамадышский район | ИПУ
Мамадышский р-н, Мамадыш г, ЭНГЕЛЬСА ул, д. 81, кв. 12 | 007791059022961 | СЕ 101 | 01.09.2028 | Мамадышский район | ИПУ
Мамадышский р-н, СОВХОЗА МАМАДЫШСКИЙ П, ЦЕНТРАЛЬНАЯ ул, д. 43, кв. 22 | 007791059058729 | СЕ 101 R5 145 | 01.09.2028 | Мамадышский район | ИПУ
Мамадышский р-н, Мамадыш г, ЛЕНИНА ул, д. 101, кв. 3 | 12550111 | Меркурий 200.02 | 01.09.2028 | Мамадышский район | ИПУ
Мамадышский р-н, СОВХОЗА МАМАДЫШСКИЙ П, ЦЕНТРАЛЬНАЯ ул, д. 43, кв. 21 | 007791059058732 | СЕ 101 R5 145 | 01.09.2028 | Мамадышский район | ИПУ
Мамадышский р-н, Мамадыш г, ЛЕНИНА ул, д. 101, кв. 12 | 12559755 | Меркурий 200.02 | 01.09.2028 | Мамадышский район | ИПУ
Мамадышский р-н, СОВХОЗА МАМАДЫШСКИЙ П, ЦЕНТРАЛЬНАЯ ул, д. 47, кв. 18 | 12557790 | Меркурий 200.02 | 01.09.2028 | Мамадышский район | ИПУ
Мамадышский р-н, СОВХОЗА МАМАДЫШСКИЙ П, ЦЕНТРАЛЬНАЯ ул, д. 47, кв. 13 | 12216853 | Меркурий 200.02 | 01.09.2028 | Мамадышский район | ИПУ
Мамадышский р-н, Мамадыш г, ЭНГЕЛЬСА ул, д. 83, кв. 10 | 007791058146313 | СЕ 101 | 01.09.2028 | Мамадышский район | ИПУ
Мамадышский р-н, Мамадыш г, ЗАВОДСКАЯ ул, д. 14А, кв. 20 | 007791059024422 | СЕ 101 R5 145 | 01.09.2028 | Мамадышский район | ИПУ
Мамадышский р-н, Мамадыш г, ЭНГЕЛЬСА ул, д. 85, кв. 8 | 007791059047432 | СЕ 101 | 01.09.2028 | Мамадышский район | ИПУ
Мамадышский р-н, СОВХОЗА МАМАДЫШСКИЙ П, ШКОЛЬНАЯ ул, д. 14Б, кв. 22 | 12395494 | Меркурий 201 | 01.09.2028 | Мамадышский район | ИПУ
Мамадышский р-н, Мамадыш г, ЗАВОДСКАЯ ул, д. 14А, кв. 37 | 007791059002565 | СЕ 101 | 01.09.2028 | Мамадышский район | ИПУ
Мамадышский р-н, Мамадыш г, ЭНГЕЛЬСА ул, д. 85, кв. 9 | 007791059029909 | СЕ 101 | 01.09.2028 | Мамадышский район | ИПУ
Мамадышский р-н, Мамадыш г, ЭНГЕЛЬСА ул, д. 83, кв. 22 | 007791059012542 | СЕ 101 | 01.09.2028 | Мамадышский район | ИПУ
Мамадышский р-н, Мамадыш г, ЭНГЕЛЬСА ул, д. 83, кв. 3 | 007791059049331 | СЕ 101 | 01.09.2028 | Мамадышский район | ИПУ
Мамадышский р-н, Мамадыш г, ЗАВОДСКАЯ ул, д. 14А, кв. 40 | 007791059049328 | СЕ 101 R5 145 | 01.09.2028 | Мамадышский район | ИПУ
Мамадышский р-н, СОВХОЗА МАМАДЫШСКИЙ П, ЦЕНТРАЛЬНАЯ ул, д. 43, кв. 3 | 007791059002517 | СЕ 101 | 01.09.2028 | Мамадышский район | ИПУ
Мамадышский р-н, СОВХОЗА МАМАДЫШСКИЙ П, ШКОЛЬНАЯ ул, д. 14Б, кв. 2 | 12602563 | Меркурий 201.5 | 01.09.2028 | Мамадышский район | ИПУ
Мамадышский р-н, СОВХОЗА МАМАДЫШСКИЙ П, ЦЕНТРАЛЬНАЯ ул, д. 43, кв. 15 | 007791059022801 | СЕ 101 R5 145 | 01.09.2028 | Мамадышский район | ИПУ
Мамадышский р-н, Мамадыш г, ЭНГЕЛЬСА ул, д. 85, кв. 2 | 007791059012511 | СЕ 101 | 01.09.2028 | Мамадышский район | ИПУ
Мамадышский р-н, Мамадыш г, ЭНГЕЛЬСА ул, д. 81, кв. 11 | 007791059023715 | СЕ 101 | 01.09.2028 | Мамадышский район | ИПУ
Мамадышский р-н, Мамадыш г, ЗАВОДСКАЯ ул, д. 14А, кв. 33 | 007791058122360 | СЕ 101 R5 145 М6 | 01.09.2028 | Мамадышский район | ИПУ
Мамадышский р-н, Мамадыш г, ЗАВОДСКАЯ ул, д. 14А, кв. 17 | 007791059023938 | СЕ 101 R5 145 | 01.09.2028 | Мамадышский район | ИПУ
Мамадышский р-н, Мамадыш г, ЗАВОДСКАЯ ул, д. 14А, кв. 30 | 007791059015589 | СЕ 101 R5 145 | 01.09.2028 | Мамадышский район | ИПУ
Мамадышский р-н, СОВХОЗА МАМАДЫШСКИЙ П, ЦЕНТРАЛЬНАЯ ул, д. 43, кв. 14 | 007791059024407 | СЕ 101 R5 145 | 01.09.2028 | Мамадышский район | ИПУ
Мамадышский р-н, СОВХОЗА МАМАДЫШСКИЙ П, ШКОЛЬНАЯ ул, д. 14Б, кв. 15 | 12392918 | Меркурий 201 | 01.09.2028 | Мамадышский район | ИПУ
Мамадышский р-н, Мамадыш г, ЗАВОДСКАЯ ул, д. 14А, кв. 36 | 007791058746247 | СЕ 101 R5 145 | 01.09.2028 | Мамадышский район | ИПУ
Мамадышский р-н, Мамадыш г, ЗАВОДСКАЯ ул, д. 14А, кв. 34 | 007791058144893 | СЕ 101 R5 145 | 01.09.2028 | Мамадышский район | ИПУ
Мамадышский р-н, Мамадыш г, ЗАВОДСКАЯ ул, д. 14А, кв. 11 | 007791059002819 | СЕ 101 R5 145 | 01.09.2028 | Мамадышский район | ИПУ
Мамадышский р-н, Мамадыш г, ЗАВОДСКАЯ ул, д. 14А, кв. 49 | 007791059002540 | СЕ 101 R5 145 | 01.09.2028 | Мамадышский район | ИПУ
Мамадышский р-н, СОВХОЗА МАМАДЫШСКИЙ П, ЦЕНТРАЛЬНАЯ ул, д. 47, кв. 14 | 10768017 | Меркурий 200.02 | 01.09.2028 | Мамадышский район | ИПУ
Мамадышский р-н, Мамадыш г, ЭНГЕЛЬСА ул, д. 81, кв. 28 | 007791059002205 | СЕ 101 | 01.09.2028 | Мамадышский район | ИПУ
Мамадышский р-н, СОВХОЗА МАМАДЫШСКИЙ П, ШКОЛЬНАЯ ул, д. 14Б, кв. 11 | 12396159 | Меркурий 201 | 01.09.2028 | Мамадышский район | ИПУ
Мамадышский р-н, Мамадыш г, ЗАВОДСКАЯ ул, д. 14А, кв. 2 | 007791059024004 | СЕ 101 R5 145 | 01.09.2028 | Мамадышский район | ИПУ
Мамадышский р-н, СОВХОЗА МАМАДЫШСКИЙ П, ШКОЛЬНАЯ ул, д. 14А, кв. 20 | 12392919 | Меркурий 201 | 01.09.2028 | Мамадышский район | ИПУ
Мамадышский р-н, СОВХОЗА МАМАДЫШСКИЙ П, ШКОЛЬНАЯ ул, д. 14Б, кв. 27 | 12392850 | Меркурий 201 | 01.09.2028 | Мамадышский район | ИПУ
Мамадышский р-н, СОВХОЗА МАМАДЫШСКИЙ П, ШКОЛЬНАЯ ул, д. 14А, кв. 18 | 12600264 | Меркурий 201 | 01.09.2028 | Мамадышский район | ИПУ
Мамадышский р-н, СОВХОЗА МАМАДЫШСКИЙ П, ШКОЛЬНАЯ ул, д. 14А, кв. 11 | 12601777 | Меркурий 201.5 | 01.09.2028 | Мамадышский район | ИПУ
Мамадышский р-н, Мамадыш г, ЛЕНИНА ул, д. 101, кв. 19 | 12550295 | Меркурий 200.02 | 01.09.2028 | Мамадышский район | ИПУ
Мамадышский р-н, Мамадыш г, ЛЕНИНА ул, д. 101, кв. 11 | 12550250 | Меркурий 200.02 | 01.09.2028 | Мамадышский район | ИПУ
Мамадышский р-н, Мамадыш г, ЭНГЕЛЬСА ул, д. 85, кв. 1 | 007791059013263 | СЕ 101 | 01.09.2028 | Мамадышский район | ИПУ
Мамадышский р-н, Мамадыш г, ЭНГЕЛЬСА ул, д. 85, кв. 26 | 007791059015130 | СЕ 101 | 01.09.2028 | Мамадышский район | ИПУ
Мамадышский р-н, Мамадыш г, ЛЕНИНА ул, д. 101, кв. 9 | 12549736 | Меркурий 200.02 | 01.09.2028 | Мамадышский район | ИПУ
Мамадышский р-н, СОВХОЗА МАМАДЫШСКИЙ П, ЦЕНТРАЛЬНАЯ ул, д. 43, кв. 2 | 007791059002527 | СЕ 101 R5 145 | 01.09.2028 | Мамадышский район | ИПУ
Мамадышский р-н, СОВХОЗА МАМАДЫШСКИЙ П, ЦЕНТРАЛЬНАЯ ул, д. 47, кв. 16 | 12557003 | Меркурий 200.02 | 01.09.2028 | Мамадышский район | ИПУ
Мамадышский р-н, СОВХОЗА МАМАДЫШСКИЙ П, ЦЕНТРАЛЬНАЯ ул, д. 47, кв. 9 | 12557983 | Меркурий 200.02 | 01.09.2028 | Мамадышский район | ИПУ
Мамадышский р-н, Мамадыш г, ЗАВОДСКАЯ ул, д. 14А, кв. 23 | 007791059030099 | СЕ 101 R5 145 | 01.09.2028 | Мамадышский район | ИПУ
Мамадышский р-н, Мамадыш г, ЛЕНИНА ул, д. 101, кв. 17 | 12562737 | Меркурий 200.02 | 01.09.2028 | Мамадышский район | ИПУ
Мамадышский р-н, СОВХОЗА МАМАДЫШСКИЙ П, ШКОЛЬНАЯ ул, д. 14А, кв. 3 | 12397568 | Меркурий 201 | 01.09.2028 | Мамадышский район | ИПУ
Мамадышский р-н, Мамадыш г, ЭНГЕЛЬСА ул, д. 83, кв. 1 | 007791059048362 | СЕ 101 | 01.09.2028 | Мамадышский район | ИПУ
Мамадышский р-н, СОВХОЗА МАМАДЫШСКИЙ П, ШКОЛЬНАЯ ул, д. 14Б, кв. 13 | 12390013 | Меркурий 201.5 | 01.09.2028 | Мамадышский район | ИПУ
Мамадышский р-н, Мамадыш г, ЭНГЕЛЬСА ул, д. 81, кв. 16 | 007791058123226 | СЕ 101 | 01.09.2028 | Мамадышский район | ИПУ
Мамадышский р-н, Мамадыш г, ЭНГЕЛЬСА ул, д. 85, кв. 14 | 007791059024690 | СЕ 101 | 01.09.2028 | Мамадышский район | ИПУ
Мамадышский р-н, Мамадыш г, ЭНГЕЛЬСА ул, д. 81, кв. 18 | 007791058123235 | СЕ 101 | 01.09.2028 | Мамадышский район | ИПУ
Мамадышский р-н, Мамадыш г, ЗАВОДСКАЯ ул, д. 14А, кв. 14 | 007791059030110 | СЕ 101 R5 145 | 01.09.2028 | Мамадышский район | ИПУ
Мамадышский р-н, Мамадыш г, ЗАВОДСКАЯ ул, д. 14А, кв. 41 | 007791059000031 | СЕ 101 R5 145 | 01.09.2028 | Мамадышский район | ИПУ
Мамадышский р-н, Мамадыш г, ЭНГЕЛЬСА ул, д. 83, кв. 19 | 007791059031434 | СЕ 101 | 01.09.2028 | Мамадышский район | ИПУ
Мамадышский р-н, Мамадыш г, ЭНГЕЛЬСА ул, д. 83, кв. 12 | 007791059012499 | СЕ 101 | 01.09.2028 | Мамадышский район | ИПУ
Мамадышский р-н, СОВХОЗА МАМАДЫШСКИЙ П, ЦЕНТРАЛЬНАЯ ул, д. 47, кв. 11 | 12557615 | Меркурий 200.02 | 01.09.2028 | Мамадышский район | ИПУ
Мамадышский р-н, Мамадыш г, ЭНГЕЛЬСА ул, д. 85, кв. 24 | 007791059059136 | СЕ 101 | 01.09.2028 | Мамадышский район | ИПУ
Мамадышский р-н, СОВХОЗА МАМАДЫШСКИЙ П, ЦЕНТРАЛЬНАЯ ул, д. 43, кв. 38 | 007791056007840 | СЕ 101 | 01.09.2028 | Мамадышский район | ИПУ
Мамадышский р-н, Мамадыш г, ЭНГЕЛЬСА ул, д. 83, кв. 14 | 007791059029967 | СЕ 101 | 01.09.2028 | Мамадышский район | ИПУ
Мамадышский р-н, СОВХОЗА МАМАДЫШСКИЙ П, ШКОЛЬНАЯ ул, д. 14А, кв. 22 | 12607024 | Меркурий 201.5 | 01.09.2028 | Мамадышский район | ИПУ
Мамадышский р-н, СОВХОЗА МАМАДЫШСКИЙ П, ШКОЛЬНАЯ ул, д. 14А, кв. 4 | 12602465 | Меркурий 201 | 01.09.2028 | Мамадышский район | ИПУ
Мамадышский р-н, СОВХОЗА МАМАДЫШСКИЙ П, ЦЕНТРАЛЬНАЯ ул, д. 47, кв. 38 | 12558444 | Меркурий 200.02 | 01.09.2028 | Мамадышский район | ИПУ
Мамадышский р-н, Мамадыш г, ЗАВОДСКАЯ ул, д. 14А, кв. 35 | 007791059001237 | СЕ 101 R5 145 | 01.09.2028 | Мамадышский район | ИПУ
Мамадышский р-н, Мамадыш г, ЗАВОДСКАЯ ул, д. 14А, кв. 4 | 007791059024427 | СЕ 101 R5 145 | 01.09.2028 | Мамадышский район | ИПУ
Мамадышский р-н, Мамадыш г, ЛЕНИНА ул, д. 101, кв. 26 | 12562863 | Меркурий 200.02 | 01.09.2028 | Мамадышский район | ИПУ
Мамадышский р-н, Мамадыш г, ЭНГЕЛЬСА ул, д. 83, кв. 27 | О07791059059025 | СЕ 101 | 01.09.2028 | Мамадышский район | ИПУ
Мамадышский р-н, Мамадыш г, ЭНГЕЛЬСА ул, д. 83, кв. 30 | 007791059029904 | СЕ 101 | 01.09.2028 | Мамадышский район | ИПУ
Мамадышский р-н, Мамадыш г, ЭНГЕЛЬСА ул, д. 83, кв. 18 | 007791059003294 | СЕ 101 | 01.09.2028 | Мамадышский район | ИПУ
Мамадышский р-н, Мамадыш г, ЭНГЕЛЬСА ул, д. 85, кв. 23 | 007791059031882 | СЕ 101 | 01.09.2028 | Мамадышский район | ИПУ
Мамадышский р-н, СОВХОЗА МАМАДЫШСКИЙ П, ЦЕНТРАЛЬНАЯ ул, д. 47, кв. 2 | 12557933 | Меркурий 200.02 | 01.09.2028 | Мамадышский район | ИПУ
Мамадышский р-н, Мамадыш г, ЛЕНИНА ул, д. 101, кв. 24 | 12550296 | Меркурий 200.02 | 01.09.2028 | Мамадышский район | ИПУ
Мамадышский р-н, Мамадыш г, ЛЕНИНА ул, д. 101, кв. 30 | 12562876 | Меркурий 200.02 | 01.09.2028 | Мамадышский район | ИПУ
Мамадышский р-н, СОВХОЗА МАМАДЫШСКИЙ П, ЦЕНТРАЛЬНАЯ ул, д. 47, кв. 6 | 12557936 | Меркурий 200.02 | 01.09.2028 | Мамадышский район | ИПУ
Мамадышский р-н, СОВХОЗА МАМАДЫШСКИЙ П, ШКОЛЬНАЯ ул, д. 14Б, кв. 12 | 12394199 | Меркурий 201 | 01.09.2028 | Мамадышский район | ИПУ
Мамадышский р-н, Мамадыш г, ЭНГЕЛЬСА ул, д. 83, кв. 11 | 007791059003220 | СЕ 101 | 01.09.2028 | Мамадышский район | ИПУ
Мамадышский р-н, Мамадыш г, ЗАВОДСКАЯ ул, д. 14А, кв. 26 | 007791059008672 | СЕ 101 R5 145 | 01.09.2028 | Мамадышский район | ИПУ
Мамадышский р-н, СОВХОЗА МАМАДЫШСКИЙ П, ЦЕНТРАЛЬНАЯ ул, д. 43, кв. 23 | 007791059058770 | СЕ 101 R5 145 | 01.09.2028 | Мамадышский район | ИПУ
Мамадышский р-н, СОВХОЗА МАМАДЫШСКИЙ П, ШКОЛЬНАЯ ул, д. 14Б, кв. 4 | 12392945 | Меркурий 201 | 01.09.2028 | Мамадышский район | ИПУ
Мамадышский р-н, СОВХОЗА МАМАДЫШСКИЙ П, ЦЕНТРАЛЬНАЯ ул, д. 43, кв. 29 | 007791059059514 | СЕ 101 R5 145 | 01.09.2028 | Мамадышский район | ИПУ
Мамадышский р-н, СОВХОЗА МАМАДЫШСКИЙ П, ШКОЛЬНАЯ ул, д. 14Б, кв. 25 | 12397687 | Меркурий 201 | 01.09.2028 | Мамадышский район | ИПУ
Мамадышский р-н, Мамадыш г, ЗАВОДСКАЯ ул, д. 14А, кв. 22 | 007791059030106 | СЕ 101 R5 145 | 01.09.2028 | Мамадышский район | ИПУ
Мамадышский р-н, Мамадыш г, ЗАВОДСКАЯ ул, д. 14А, кв. 44 | 007791059002474 | СЕ 101 R5 145 | 01.09.2028 | Мамадышский район | ИПУ
Мамадышский р-н, Мамадыш г, ЗАВОДСКАЯ ул, д. 14А, кв. 28 | 007791059015534 | СЕ 101 R5 145 | 01.09.2028 | Мамадышский район | ИПУ
Мамадышский р-н, Мамадыш г, ЭНГЕЛЬСА ул, д. 81, кв. 30 | 007791059021171 | СЕ 101 | 01.09.2028 | Мамадышский район | ИПУ
Мамадышский р-н, СОВХОЗА МАМАДЫШСКИЙ П, ЦЕНТРАЛЬНАЯ ул, д. 43, кв. 33 | 007791054052505 | СЕ 101 R5 145 | 01.09.2028 | Мамадышский район | ИПУ
Мамадышский р-н, Мамадыш г, ЭНГЕЛЬСА ул, д. 81, кв. 24 | 007791059024909 | СЕ 101 | 01.09.2028 | Мамадышский район | ИПУ
Мамадышский р-н, СОВХОЗА МАМАДЫШСКИЙ П, ШКОЛЬНАЯ ул, д. 14А, кв. 17 | 12397692 | Меркурий 201 | 01.09.2028 | Мамадышский район | ИПУ
Мамадышский р-н, СОВХОЗА МАМАДЫШСКИЙ П, ШКОЛЬНАЯ ул, д. 14Б, кв. 14 | 12390079 | Меркурий 201.5 | 01.09.2028 | Мамадышский район | ИПУ
Мамадышский р-н, СОВХОЗА МАМАДЫШСКИЙ П, ЦЕНТРАЛЬНАЯ ул, д. 47, кв. 22 | 12557708 | Меркурий 200.02 | 01.09.2028 | Мамадышский район | ИПУ
Мамадышский р-н, Мамадыш г, ЗАВОДСКАЯ ул, д. 14А, кв. 32 | 0077910581351178 | СЕ 101 R5 145 | 01.09.2028 | Мамадышский район | ИПУ
Мамадышский р-н, Мамадыш г, ЗАВОДСКАЯ ул, д. 14А, кв. 13 | 007791059046054 | СЕ 101 R5 145 | 01.09.2028 | Мамадышский район | ИПУ
Мамадышский р-н, Мамадыш г, ЗАВОДСКАЯ ул, д. 14А, кв. 18 | 007791059018491с | СЕ 101 R5 145 | 01.09.2028 | Мамадышский район | ИПУ
Мамадышский р-н, СОВХОЗА МАМАДЫШСКИЙ П, ШКОЛЬНАЯ ул, д. 14Б, кв. 23 | 12601620 | Меркурий 201.5 | 01.09.2028 | Мамадышский район | ИПУ
Мамадышский р-н, СОВХОЗА МАМАДЫШСКИЙ П, ЦЕНТРАЛЬНАЯ ул, д. 43, кв. 11 | 007791059023163 | СЕ 101 R5 145 | 01.09.2028 | Мамадышский район | ИПУ
Мамадышский р-н, СОВХОЗА МАМАДЫШСКИЙ П, ШКОЛЬНАЯ ул, д. 14Б, кв. 3 | 12390136 | Меркурий 201 | 01.09.2028 | Мамадышский район | ИПУ
Мамадышский р-н, СОВХОЗА МАМАДЫШСКИЙ П, ЦЕНТРАЛЬНАЯ ул, д. 43, кв. 10 | 007791059025514 | СЕ 101 R5 145 | 01.09.2028 | Мамадышский район | ИПУ
Мамадышский р-н, Мамадыш г, ЗАВОДСКАЯ ул, д. 14А, кв. 5 | 007791059024451 | СЕ 101 R5 145 | 01.09.2028 | Мамадышский район | ИПУ
Мамадышский р-н, Мамадыш г, ЭНГЕЛЬСА ул, д. 85, кв. 27 | 007791059021165 | СЕ 101 | 01.09.2028 | Мамадышский район | ИПУ
Мамадышский р-н, Мамадыш г, ЭНГЕЛЬСА ул, д. 85, кв. 28 | 007791059041399 | СЕ 101 | 01.09.2028 | Мамадышский район | ИПУ
Мамадышский р-н, Мамадыш г, ЗАВОДСКАЯ ул, д. 14А, кв. 39 | 007791059048971 | СЕ 101 R5 145 | 01.09.2028 | Мамадышский район | ИПУ
Мамадышский р-н, Мамадыш г, ЭНГЕЛЬСА ул, д. 81, кв. 7 | 007791059012502 | СЕ 101 | 01.09.2028 | Мамадышский район | ИПУ
Мамадышский р-н, Мамадыш г, ЭНГЕЛЬСА ул, д. 81, кв. 13 | 007791059049359 | СЕ 101 | 01.09.2028 | Мамадышский район | ИПУ
Мамадышский р-н, Мамадыш г, ЗАВОДСКАЯ ул, д. 14А, кв. 6 | 007791059052063 | СЕ 101 R5 145 | 01.09.2028 | Мамадышский район | ИПУ
Мамадышский р-н, СОВХОЗА МАМАДЫШСКИЙ П, ЦЕНТРАЛЬНАЯ ул, д. 43, кв. 30 | 007791059047309 | СЕ 101 R5 145 | 01.09.2028 | Мамадышский район | ИПУ
Мамадышский р-н, Мамадыш г, ЭНГЕЛЬСА ул, д. 85, кв. 30 | 007791059042196 | СЕ 101 | 01.09.2028 | Мамадышский район | ИПУ
Мамадышский р-н, Мамадыш г, ЗАВОДСКАЯ ул, д. 14А, кв. 24 | 007791059030104 | СЕ 101 R5 145 | 01.09.2028 | Мамадышский район | ИПУ
Мамадышский р-н, СОВХОЗА МАМАДЫШСКИЙ П, ЦЕНТРАЛЬНАЯ ул, д. 47, кв. 36 | 12557032 | Меркурий 200.02 | 01.09.2028 | Мамадышский район | ИПУ
Мамадышский р-н, СОВХОЗА МАМАДЫШСКИЙ П, ШКОЛЬНАЯ ул, д. 14Б, кв. 9 | 12397460 | Меркурий 201 | 01.09.2028 | Мамадышский район | ИПУ
Мамадышский р-н, Мамадыш г, ЭНГЕЛЬСА ул, д. 85, кв. 10 | О07791059024973 | СЕ 101 | 01.09.2028 | Мамадышский район | ИПУ
Мамадышский р-н, Мамадыш г, ЗАВОДСКАЯ ул, д. 14А, кв. 42 | 007791059049306 | СЕ 101 R5 145 | 01.09.2028 | Мамадышский район | ИПУ
Мамадышский р-н, Мамадыш г, ЭНГЕЛЬСА ул, д. 85, кв. 19 | 007791059049275 | СЕ 101 | 01.09.2028 | Мамадышский район | ИПУ
Мамадышский р-н, Мамадыш г, ЭНГЕЛЬСА ул, д. 85, кв. 16 | 0077910590002016 | СЕ 101 | 01.09.2028 | Мамадышский район | ИПУ
Мамадышский р-н, СОВХОЗА МАМАДЫШСКИЙ П, ЦЕНТРАЛЬНАЯ ул, д. 47, кв. 1 | 12557935 | Меркурий 200.02 | 01.09.2028 | Мамадышский район | ИПУ
Мамадышский р-н, СОВХОЗА МАМАДЫШСКИЙ П, ШКОЛЬНАЯ ул, д. 14Б, кв. 5 | 12398700 | Меркурий 201.5 | 01.09.2028 | Мамадышский район | ИПУ
Мамадышский р-н, Мамадыш г, ЛЕНИНА ул, д. 101, кв. 29 | 12562848 | Меркурий 200.02 | 01.09.2028 | Мамадышский район | ИПУ
Мамадышский р-н, СОВХОЗА МАМАДЫШСКИЙ П, ЦЕНТРАЛЬНАЯ ул, д. 47, кв. 23 | 12557775 | Меркурий 200.02 | 01.09.2028 | Мамадышский район | ИПУ
Мамадышский р-н, Мамадыш г, ЭНГЕЛЬСА ул, д. 81, кв. 20 | 007791059009733 | СЕ 101 | 01.09.2028 | Мамадышский район | ИПУ
Мамадышский р-н, Мамадыш г, ЭНГЕЛЬСА ул, д. 83, кв. 28 | 007791059030247 | СЕ 101 | 01.09.2028 | Мамадышский район | ИПУ
Мамадышский р-н, Мамадыш г, ЭНГЕЛЬСА ул, д. 85, кв. 29 | 007791059024303 | СЕ 101 | 01.09.2028 | Мамадышский район | ИПУ
Мамадышский р-н, СОВХОЗА МАМАДЫШСКИЙ П, ЦЕНТРАЛЬНАЯ ул, д. 43, кв. 34 | 007791057016766 | СЕ 101 R5 145 | 01.09.2028 | Мамадышский район | ИПУ
Мамадышский р-н, СОВХОЗА МАМАДЫШСКИЙ П, ЦЕНТРАЛЬНАЯ ул, д. 43, кв. 24 | 007791059058734 | СЕ 101 R5 145 | 01.09.2028 | Мамадышский район | ИПУ
Мамадышский р-н, Мамадыш г, ЭНГЕЛЬСА ул, д. 85, кв. 17 | 007791059000209 | СЕ 101 | 01.09.2028 | Мамадышский район | ИПУ
Мамадышский р-н, СОВХОЗА МАМАДЫШСКИЙ П, ШКОЛЬНАЯ ул, д. 14А, кв. 7 | 12398888 | Меркурий 201.5 | 01.09.2028 | Мамадышский район | ИПУ
Мамадышский р-н, Мамадыш г, ЭНГЕЛЬСА ул, д. 85, кв. 18 | 007791059000989 | СЕ 101 | 01.09.2028 | Мамадышский район | ИПУ
Мамадышский р-н, Мамадыш г, ЭНГЕЛЬСА ул, д. 83, кв. 26 | 007791059030599 | СЕ 101 | 01.09.2028 | Мамадышский район | ИПУ
Мамадышский р-н, Мамадыш г, ЛЕНИНА ул, д. 101, кв. 28 | 12549741 | Меркурий 200.02 | 01.09.2028 | Мамадышский район | ИПУ
Мамадышский р-н, СОВХОЗА МАМАДЫШСКИЙ П, ШКОЛЬНАЯ ул, д. 14А, кв. 8 | 12392886 | Меркурий 201 | 01.09.2028 | Мамадышский район | ИПУ
Мамадышский р-н, Мамадыш г, ЛЕНИНА ул, д. 101, кв. 8 | 12562880 | Меркурий 200.02 | 01.09.2028 | Мамадышский район | ИПУ
Мамадышский р-н, Мамадыш г, ЛЕНИНА ул, д. 101, кв. 5 | 12550299 | Меркурий 200.02 | 01.09.2028 | Мамадышский район | ИПУ
Мамадышский р-н, СОВХОЗА МАМАДЫШСКИЙ П, ЦЕНТРАЛЬНАЯ ул, д. 43, кв. 20 | 007791059023415 | СЕ 101 R5 145 | 01.09.2028 | Мамадышский район | ИПУ
Мамадышский р-н, Мамадыш г, ЭНГЕЛЬСА ул, д. 85, кв. 6 | 007791059030623 | СЕ 101 | 01.09.2028 | Мамадышский район | ИПУ
Мамадышский р-н, СОВХОЗА МАМАДЫШСКИЙ П, ШКОЛЬНАЯ ул, д. 14А, кв. 13 | 12398782 | Меркурий 201 | 01.09.2028 | Мамадышский район | ИПУ
Мамадышский р-н, Мамадыш г, ЗАВОДСКАЯ ул, д. 14А, кв. 29 | 007791059015562 | СЕ 101 R5 145 | 01.09.2028 | Мамадышский район | ИПУ
Мамадышский р-н, СОВХОЗА МАМАДЫШСКИЙ П, ШКОЛЬНАЯ ул, д. 14Б, кв. 20 | 12601996. | Меркурий 201 | 01.09.2028 | Мамадышский район | ИПУ
Мамадышский р-н, Мамадыш г, ЗАВОДСКАЯ ул, д. 14А, кв. 45 | 007791059002530 | СЕ 101 R5 145 | 01.09.2028 | Мамадышский район | ИПУ
Мамадышский р-н, Мамадыш г, ЭНГЕЛЬСА ул, д. 81, кв. 25 | 007791058145085 | СЕ 101 | 01.09.2028 | Мамадышский район | ИПУ
Мамадышский р-н, СОВХОЗА МАМАДЫШСКИЙ П, ЦЕНТРАЛЬНАЯ ул, д. 47, кв. 33 | 12557062 | Меркурий 200.02 | 01.09.2028 | Мамадышский район | ИПУ
Мамадышский р-н, Мамадыш г, ЛЕНИНА ул, д. 101, кв. 13 | 12562379 | Меркурий 200.02 | 01.09.2028 | Мамадышский район | ИПУ
Мамадышский р-н, СОВХОЗА МАМАДЫШСКИЙ П, ШКОЛЬНАЯ ул, д. 14Б, кв. 18 | 12395190 | Меркурий 201.5 | 01.09.2028 | Мамадышский район | ИПУ
Мамадышский р-н, Мамадыш г, ЭНГЕЛЬСА ул, д. 81, кв. 19 | 007791059049372 | СЕ 101 | 01.09.2028 | Мамадышский район | ИПУ
Мамадышский р-н, Мамадыш г, ЭНГЕЛЬСА ул, д. 85, кв. 11 | 007791059024628 | СЕ 101 R5 145 | 01.09.2028 | Мамадышский район | ИПУ
Мамадышский р-н, Мамадыш г, ЗАВОДСКАЯ ул, д. 14А, кв. 8 | 007791059024756 | СЕ 101 R5 145 | 01.09.2028 | Мамадышский район | ИПУ
Мамадышский р-н, Мамадыш г, ЭНГЕЛЬСА ул, д. 81, кв. 21 | 007791059048498 | СЕ 101 | 01.09.2028 | Мамадышский район | ИПУ
Мамадышский р-н, Мамадыш г, ЭНГЕЛЬСА ул, д. 81, кв. 17 | 007791058047617 | СЕ 101 | 01.09.2028 | Мамадышский район | ИПУ
Мамадышский р-н, Мамадыш г, ЗАВОДСКАЯ ул, д. 14А, кв. 3 | 007791059026249 | СЕ 101 R5 145 | 01.09.2028 | Мамадышский район | ИПУ
Мамадышский р-н, Мамадыш г, ЭНГЕЛЬСА ул, д. 85, кв. 13 | 007791059031087 | СЕ 101 R5 145 | 01.09.2028 | Мамадышский район | ИПУ
Мамадышский р-н, Мамадыш г, ЭНГЕЛЬСА ул, д. 81, кв. 8 | 007791059022953 | СЕ 101 | 01.09.2028 | Мамадышский район | ИПУ
Мамадышский р-н, Мамадыш г, ЭНГЕЛЬСА ул, д. 85, кв. 22 | 007791059038682 | СЕ 101 | 01.09.2028 | Мамадышский район | ИПУ
Мамадышский р-н, Мамадыш г, ЭНГЕЛЬСА ул, д. 83, кв. 7 | 007791059023570 | СЕ 101 | 01.09.2028 | Мамадышский район | ИПУ
Мамадышский р-н, Мамадыш г, ЭНГЕЛЬСА ул, д. 83, кв. 24 | 007791059012749 | СЕ 101 | 01.09.2028 | Мамадышский район | ИПУ
Мамадышский р-н, Мамадыш г, ЗАВОДСКАЯ ул, д. 14А, кв. 38 | 007791059002561 | СЕ 101 R5 145 М6 | 01.09.2028 | Мамадышский район | ИПУ
Мамадышский р-н, Мамадыш г, ЛЕНИНА ул, д. 101, кв. 2 | 12550226 | Меркурий 200.02 | 01.09.2028 | Мамадышский район | ИПУ
Мамадышский р-н, Мамадыш г, ЭНГЕЛЬСА ул, д. 81, кв. 5 | 007791059049374 | СЕ 101 | 01.09.2028 | Мамадышский район | ИПУ
Мамадышский р-н, СОВХОЗА МАМАДЫШСКИЙ П, ШКОЛЬНАЯ ул, д. 14Б, кв. 19 | 12601931 | Меркурий 201 | 01.09.2028 | Мамадышский район | ИПУ
Мамадышский р-н, СОВХОЗА МАМАДЫШСКИЙ П, ШКОЛЬНАЯ ул, д. 14А, кв. 9 | 12392848 | Меркурий 201 | 01.09.2028 | Мамадышский район | ИПУ
Мамадышский р-н, Мамадыш г, ЛЕНИНА ул, д. 101, кв. 15 | 12550114 | Меркурий 200.02 | 01.09.2028 | Мамадышский район | ИПУ
Мамадышский р-н, Мамадыш г, ЛЕНИНА ул, д. 101, кв. 21 | 12550284 | Меркурий 200.02 | 01.09.2028 | Мамадышский район | ИПУ
Мамадышский р-н, Мамадыш г, ЭНГЕЛЬСА ул, д. 83, кв. 4 | 007791059031420 | СЕ 101 | 01.09.2028 | Мамадышский район | ИПУ
Мамадышский р-н, СОВХОЗА МАМАДЫШСКИЙ П, ЦЕНТРАЛЬНАЯ ул, д. 43, кв. 35 | 007791057002954 | СЕ 101 R5 145 | 01.09.2028 | Мамадышский район | ИПУ
Мамадышский р-н, Мамадыш г, ЭНГЕЛЬСА ул, д. 85, кв. 4 | 007791059058846 | СЕ 101 | 01.09.2028 | Мамадышский район | ИПУ
Мамадышский р-н, Мамадыш г, ЭНГЕЛЬСА ул, д. 83, кв. 8 | 007791059024882 | СЕ 101 | 01.09.2028 | Мамадышский район | ИПУ
Мамадышский р-н, Мамадыш г, ЛЕНИНА ул, д. 101, кв. 4 | 12559742 | Меркурий 200.02 | 01.09.2028 | Мамадышский район | ИПУ
Мамадышский р-н, Мамадыш г, ЗАВОДСКАЯ ул, д. 14А, кв. 46 | 007791059001224 | СЕ 101 R5 145 | 01.09.2028 | Мамадышский район | ИПУ
Мамадышский р-н, Мамадыш г, ЭНГЕЛЬСА ул, д. 81, кв. 22 | 007791059024874 | СЕ 101 | 01.09.2028 | Мамадышский район | ИПУ
Мамадышский р-н, Мамадыш г, ЭНГЕЛЬСА ул, д. 81, кв. 27 | 007791059031850 | СЕ 101 | 01.09.2028 | Мамадышский район | ИПУ
Мамадышский р-н, Мамадыш г, ЭНГЕЛЬСА ул, д. 81, кв. 26 | 007791059024880 | СЕ 101 | 01.09.2028 | Мамадышский район | ИПУ
Мамадышский р-н, Мамадыш г, ЗАВОДСКАЯ ул, д. 14А, кв. 43 | 007791059002541 | СЕ 101 R5 145 | 01.09.2028 | Мамадышский район | ИПУ
Мамадышский р-н, Мамадыш г, ЗАВОДСКАЯ ул, д. 14А, кв. 31 | 007791058132037 | СЕ 101 R5 145 | 01.09.2028 | Мамадышский район | ИПУ
Мамадышский р-н, СОВХОЗА МАМАДЫШСКИЙ П, ЦЕНТРАЛЬНАЯ ул, д. 47, кв. 3 | 12557788 | Меркурий 200.02 | 01.09.2028 | Мамадышский район | ИПУ
Мамадышский р-н, СОВХОЗА МАМАДЫШСКИЙ П, ЦЕНТРАЛЬНАЯ ул, д. 47, кв. 19 | 12557963 | Меркурий 200.02 | 01.09.2028 | Мамадышский район | ИПУ
Мамадышский р-н, СОВХОЗА МАМАДЫШСКИЙ П, ЦЕНТРАЛЬНАЯ ул, д. 43, кв. 9 | 07791059023699 | СЕ 101 R5 145 | 01.09.2028 | Мамадышский район | ИПУ
Мамадышский р-н, Мамадыш г, ЭНГЕЛЬСА ул, д. 85, кв. 12 | 007791059031863 | СЕ 101 | 01.09.2028 | Мамадышский район | ИПУ
Мамадышский р-н, Мамадыш г, ЗАВОДСКАЯ ул, д. 14А, кв. 12 | 007791059018444 | СЕ 101 R5 145 | 01.09.2028 | Мамадышский район | ИПУ
Мамадышский р-н, СОВХОЗА МАМАДЫШСКИЙ П, ЦЕНТРАЛЬНАЯ ул, д. 43, кв. 16 | 007791059019562 | СЕ 101 | 01.09.2028 | Мамадышский район | ИПУ
Мамадышский р-н, Мамадыш г, ЭНГЕЛЬСА ул, д. 81, кв. 14 | 007791059024388 | СЕ 101 | 01.09.2028 | Мамадышский район | ИПУ
Мамадышский р-н, Мамадыш г, ЭНГЕЛЬСА ул, д. 81, кв. 2 | 007791059029943 | СЕ 101 | 01.09.2028 | Мамадышский район | ИПУ
Мамадышский р-н, Мамадыш г, ЭНГЕЛЬСА ул, д. 85, кв. 20 | 007791059048881 | СЕ 101 | 01.09.2028 | Мамадышский район | ИПУ
Мамадышский р-н, Мамадыш г, ЗАВОДСКАЯ ул, д. 14А, кв. 15 | 007791059030196 | СЕ 101 | 01.09.2028 | Мамадышский район | ИПУ
Мамадышский р-н, СОВХОЗА МАМАДЫШСКИЙ П, ЦЕНТРАЛЬНАЯ ул, д. 47, кв. 5 | 12557767 | Меркурий 200.02 | 01.09.2028 | Мамадышский район | ИПУ
Менделеевск г., Чоловского ул., 1 | 10801935 | Меркурий-201.5 | 01.09.2028 | Менделеевский район | ПУ ЮЛ
Менделеевский р-н, Менделеевск г, ДРУЖБЫ ул, д. 6, кв. 8 | 12347695 | Меркурий 201 | 01.10.2028 | Менделеевский район | ИПУ
Мамадышский р-н, Мамадыш г, ДОМОЛАЗОВА ул, д. 32, кв. 4 | 007791025012367 | СЕ 101 | 01.10.2028 | Мамадышский район | ИПУ
Мамадышский р-н, Мамадыш г, ДОМОЛАЗОВА ул, д. 2, кв. 50 | 13772739 | Меркурий 201.5 | 01.10.2028 | Мамадышский район | ИПУ
Агрызский р-н, Агрыз г, ЗАВОДСКАЯ ул, д. 37А, кв. 9 | 1000135038 | Скат 101 | 01.10.2028 | Агрызский район | ИПУ
Агрызский р-н, Агрыз г, ОКТЯБРЬСКАЯ ул, д. 5, кв. 25 | 13798526 | Меркурий 201 | 01.10.2028 | Агрызский район | ИПУ
Агрызский р-н, Агрыз г, М.ГОРЬКОГО ул, д. 2, кв. 47 | 107096 | Барс 1.111 | 01.10.2028 | Агрызский район | ИПУ
Агрызский р-н, Агрыз г, К.МАРКСА ул, д. 69, кв. 11 | 13836130 | Меркурий 201 | 01.10.2028 | Агрызский район | ИПУ
Агрызский р-н, Агрыз г, ЗАВОДСКАЯ ул, д. 66, кв. 2 | 13836132 | Меркурий 201 | 01.10.2028 | Агрызский район | ИПУ
Агрызский р-н, Агрыз г, К.МАРКСА ул, д. 6, кв. 25 | 13752823 | Меркурий 201 | 01.10.2028 | Агрызский район | ИПУ
Агрызский р-н, Агрыз г, ГАГАРИНА ул, д. 6, кв. 32 | 13754609 | Меркурий 201 | 01.10.2028 | Агрызский район | ИПУ
Агрызский р-н, Агрыз г, М.ГОРЬКОГО ул, д. 10, кв. 88 | 13771548 | Меркурий 201 | 01.10.2028 | Агрызский район | ИПУ
Агрызский р-н, Агрыз г, КАЛИНИНА ул, д. 26Б, кв. 10 | 007789037034641 | СЕ 101 | 01.10.2028 | Агрызский район | ИПУ
Агрызский р-н, Агрыз г, К.МАРКСА ул, д. 6, кв. 54 | 112086596 | Меркурий 201.5 | 01.10.2028 | Агрызский район | ИПУ
Агрызский р-н, Агрыз г, ГАГАРИНА ул, д. 4, кв. 47 | 13836070 | Меркурий 201 | 01.10.2028 | Агрызский район | ИПУ
Агрызский р-н, Агрыз г, ГАГАРИНА ул, д. 12, кв. 52 | 13830188 | Меркурий 201 | 01.10.2028 | Агрызский район | ИПУ
Агрызский р-н, Агрыз г, ОКТЯБРЬСКАЯ ул, д. 5, кв. 116 | 13359834 | Меркурий 201 | 01.10.2028 | Агрызский район | ИПУ
Агрызский р-н, Агрыз г, ГАГАРИНА ул, д. 4, кв. 20 | 13752517 | Меркурий 201 | 01.10.2028 | Агрызский район | ИПУ
Елабужский р-н, Елабуга г, КАЗАНСКАЯ ул, д. 38, кв. 4 | 13862722 | МЕРКУРИЙ 201 | 01.10.2028 | Елабужский район | ИПУ
Елабужский р-н, Елабуга г, МИРА пр-кт, д. 9, кв. 69 | 12762966 | МЕРКУРИЙ 200 | 01.10.2028 | Елабужский район | ИПУ
Елабужский р-н, Елабуга г, НЕФТЯНИКОВ пр-кт, д. 18, кв. 70 | 13865184 | МЕРКУРИЙ 201 | 01.10.2028 | Елабужский район | ИПУ
Елабужский р-н, Елабуга г, НЕФТЯНИКОВ пр-кт, д. 34, кв. 2 | 13855947. | МЕРКУРИЙ 201 | 01.10.2028 | Елабужский район | ИПУ
Елабужский р-н, Елабуга г, ТАЗИ ГИЗЗАТА ул, д. 16/73, кв. 108 | 13836378 | МЕРКУРИЙ 201.5 | 01.10.2028 | Елабужский район | ИПУ
Елабужский р-н, Елабуга г, БОЛЬШАЯ ПОКРОВСКАЯ ул, д. 11, кв. 9 | 12317548 | МЕРКУРИЙ 201 | 01.10.2028 | Елабужский район | ИПУ
Елабужский р-н, Елабуга г, ОКРУЖНОЕ ш, д. 43, кв. 84 | 12876660 | МЕРКУРИЙ 201 | 01.10.2028 | Елабужский район | ИПУ
Елабужский р-н, Елабуга г, ЗЕМЛЯНУХИНА ул, д. 10А, кв. 7 | 13867368 | МЕРКУРИЙ 201 | 01.10.2028 | Елабужский район | ИПУ
Елабужский р-н, Елабуга г, МАРДЖАНИ ул, д. 22, кв. 75 | 12839382 | МЕРКУРИЙ 201 | 01.10.2028 | Елабужский район | ИПУ
Елабужский р-н, Елабуга г, ГАССАРА ул, д. 22, кв. 10 | 06709641-1 | МЕРКУРИЙ 200.02 | 01.10.2028 | Елабужский район | ИПУ
Елабужский р-н, Елабуга г, МАРДЖАНИ ул, д. 4, кв. 25 | 12908396 | МЕРКУРИЙ 201 | 01.10.2028 | Елабужский район | ИПУ
Елабужский р-н, Елабуга г, СТРОИТЕЛЕЙ ул, д. 2, кв. 33 | 13853247 | МЕРКУРИЙ 201.5 | 01.10.2028 | Елабужский район | ИПУ
Елабужский р-н, Елабуга г, МОЛОДЕЖНАЯ ул, д. 12, кв. 25 | 13779586 | МЕРКУРИЙ 201 | 01.10.2028 | Елабужский район | ИПУ
Елабужский р-н, Елабуга г, МИРА пр-кт, д. 13, кв. 77 | 12910331 | МЕРКУРИЙ 201 | 01.10.2028 | Елабужский район | ИПУ
Елабужский р-н, Елабуга г, МАТРОСОВА ул, д. 15, кв. 11 | 13849614 | МЕРКУРИЙ 201 | 01.10.2028 | Елабужский район | ИПУ
Елабужский р-н, Елабуга г, ПРОЛЕТАРСКАЯ ул, д. 14, кв. 55 | 13850703 | МЕРКУРИЙ 201 | 01.10.2028 | Елабужский район | ИПУ
Елабужский р-н, Елабуга г, НЕФТЯНИКОВ пр-кт, д. 66, кв. 40 | 13794328 | МЕРКУРИЙ 201 | 01.10.2028 | Елабужский район | ИПУ
Елабужский р-н, Елабуга г, ХИРУРГА НЕЧАЕВА ул, д. 11, кв. 31 | 13403854 | МЕРКУРИЙ 201 | 01.10.2028 | Елабужский район | ИПУ
Елабужский р-н, Елабуга г, ОКРУЖНОЕ ш, д. 25, кв. 3 | 13852922 | МЕРКУРИЙ 201 | 01.10.2028 | Елабужский район | ИПУ
Елабужский р-н, Тарловка с, РАДИЩЕВА ул, д. 8, кв. 8 | 125436 | Барс 1.211 | 01.10.2028 | Елабужский район | ИПУ
Елабужский р-н, Елабуга г, КАЗАНСКАЯ ул, д. 14, кв. 17 | 13848219 | МЕРКУРИЙ 201 | 01.10.2028 | Елабужский район | ИПУ
Елабужский р-н, Елабуга г, МИРА пр-кт, д. 34, кв. 130 | 13855963 | МЕРКУРИЙ 201.5 | 01.10.2028 | Елабужский район | ИПУ
Елабужский р-н, Елабуга г, НЕФТЯНИКОВ пр-кт, д. 18, кв. 97 | 13403857 | МЕРКУРИЙ 201 | 01.10.2028 | Елабужский район | ИПУ
Елабужский р-н, Елабуга г, МАРДЖАНИ ул, д. 30, кв. 62 | 13363448 | МЕРКУРИЙ 201 | 01.10.2028 | Елабужский район | ИПУ
Елабужский р-н, Елабуга г, ГАССАРА ул, д. 22, кв. 19 | 6711093 | МЕРКУРИЙ 200.02 | 01.10.2028 | Елабужский район | ИПУ
Елабужский р-н, Елабуга г, КАЗАНСКАЯ ул, д. 14, кв. 10 | 12692983 | МЕРКУРИЙ 201 | 01.10.2028 | Елабужский район | ИПУ
Елабужский р-н, Елабуга г, СТРОИТЕЛЕЙ ул, д. 10, кв. 35 | 13849727 | МЕРКУРИЙ 201 | 01.10.2028 | Елабужский район | ИПУ
Елабужский р-н, Елабуга г, МАРДЖАНИ ул, д. 16, кв. 99 | 13385907 | МЕРКУРИЙ 201 | 01.10.2028 | Елабужский район | ИПУ
Елабужский р-н, Елабуга г, НЕФТЯНИКОВ пр-кт, д. 11, кв. 23 | 13784510 | МЕРКУРИЙ 201 | 01.10.2028 | Елабужский район | ИПУ
Елабужский р-н, Елабуга г, МАРДЖАНИ ул, д. 28, кв. 17 | 03007115 | СЭО-1.15 | 01.10.2028 | Елабужский район | ИПУ
Елабужский р-н, Елабуга г, МИРА пр-кт, д. 5, кв. 42 | 13784326 | МЕРКУРИЙ 201 | 01.10.2028 | Елабужский район | ИПУ
Елабужский р-н, Елабуга г, НЕФТЯНИКОВ пр-кт, д. 48Б, кв. 11 | 12661453 | МЕРКУРИЙ 201 | 01.10.2028 | Елабужский район | ИПУ
Елабужский р-н, Елабуга г, БОЛЬШАЯ ПОКРОВСКАЯ ул, д. 11, кв. 1 | 12839407 | МЕРКУРИЙ 201 | 01.10.2028 | Елабужский район | ИПУ
Елабужский р-н, Елабуга г, ХИРУРГА НЕЧАЕВА ул, д. 10, кв. 92 | 12347710 | МЕРКУРИЙ 201 | 01.10.2028 | Елабужский район | ИПУ
Елабужский р-н, Елабуга г, МАРДЖАНИ ул, д. 4, кв. 119 | 12226241 | МЕРКУРИЙ 200 | 01.10.2028 | Елабужский район | ИПУ
Елабужский р-н, Елабуга г, НЕФТЯНИКОВ пр-кт, д. 20А, кв. 37 | 13874569 | МЕРКУРИЙ 201 | 01.10.2028 | Елабужский район | ИПУ
Елабужский р-н, Елабуга г, МАРДЖАНИ ул, д. 30, кв. 108 | 13784338 | МЕРКУРИЙ 201 | 01.10.2028 | Елабужский район | ИПУ
Танайка с., Ермазова ул., 16 | 36356364 | Меркурий-230 ART-01 PQRSIN | 01.10.2028 | Елабужский район | ОДПУ
Мамадышский р-н, Мамадыш г, ЗАВОДСКАЯ ул, д. 14А, кв. 50 | 007791059002464 | СЕ 101 | 01.11.2028 | Мамадышский район | ИПУ
Агрызский р-н, Агрыз г, ГАГАРИНА ул, д. 7, кв. 44 | 050945 | Барс 1.111 | 01.11.2028 | Агрызский район | ИПУ
Агрызский р-н, Агрыз г, ГАГАРИНА ул, д. 4, кв. 54 | 12886210 | Меркурий 201 | 01.11.2028 | Агрызский район | ИПУ
Агрызский р-н, Агрыз г, К.МАРКСА ул, д. 2, кв. 67 | 111574 | Барс 1.111 | 01.11.2028 | Агрызский район | ИПУ
Елабужский р-н, Елабуга г, ОКРУЖНОЕ ш, д. 49, кв. 48 | 13289741 | МЕРКУРИЙ 201 | 01.11.2028 | Елабужский район | ИПУ
Тюлячинский р-н, ТЮЛЯЧИ С, МАГИСТРАЛЬНАЯ ул, д. 8/3, кв. 16 | 12235113 | Меркурий 200-02 | 01.12.2028 | Тюлячинский район | ИПУ
Тюлячинский р-н, ТЮЛЯЧИ С, МАГИСТРАЛЬНАЯ ул, д. 8/3, кв. 7 | 12234387 | Меркурий 200-02 | 01.12.2028 | Тюлячинский район | ИПУ
Тюлячинский р-н, ТЮЛЯЧИ С, МАГИСТРАЛЬНАЯ ул, д. 8/2, кв. 6 | 11856937 | Меркурий 200-02 | 01.12.2028 | Тюлячинский район | ИПУ
Тюлячинский р-н, ТЮЛЯЧИ С, МАГИСТРАЛЬНАЯ ул, д. 8/2, кв. 4 | 11831254-2 | Меркурий 200-02 | 01.12.2028 | Тюлячинский район | ИПУ
Тюлячинский р-н, ТЮЛЯЧИ С, МАГИСТРАЛЬНАЯ ул, д. 8/3, кв. 4 | 12239925 | Меркурий 200-02 | 01.12.2028 | Тюлячинский район | ИПУ
Тюлячинский р-н, ТЮЛЯЧИ С, МАГИСТРАЛЬНАЯ ул, д. 8/3, кв. 6 | 12548609/2 | Меркурий 230 АRТ-01 | 01.12.2028 | Тюлячинский район | ИПУ
Тюлячинский р-н, ТЮЛЯЧИ С, МАГИСТРАЛЬНАЯ ул, д. 8/1, кв. 10 | 12235938 | Меркурий 230 АRТ-01 | 01.12.2028 | Тюлячинский район | ИПУ
Тюлячинский р-н, ТЮЛЯЧИ С, МАГИСТРАЛЬНАЯ ул, д. 8/3, кв. 11 | 12235478 | Меркурий 200-02 | 01.12.2028 | Тюлячинский район | ИПУ
Тюлячинский р-н, ТЮЛЯЧИ С, МАГИСТРАЛЬНАЯ ул, д. 8/3, кв. 14 | 12235610 | Меркурий 200-02 | 01.12.2028 | Тюлячинский район | ИПУ
Тюлячинский р-н, ТЮЛЯЧИ С, МАГИСТРАЛЬНАЯ ул, д. 8/3, кв. 8 | 12234493 | Меркурий 200-02 | 01.12.2028 | Тюлячинский район | ИПУ
Тюлячинский р-н, ТЮЛЯЧИ С, МАГИСТРАЛЬНАЯ ул, д. 8/1, кв. 13 | 12239080/2 | Меркурий 200-02 | 01.12.2028 | Тюлячинский район | ИПУ
Тюлячинский р-н, ТЮЛЯЧИ С, МАГИСТРАЛЬНАЯ ул, д. 8/3, кв. 15 | 12239973 | Меркурий 200-02 | 01.12.2028 | Тюлячинский район | ИПУ
Тюлячинский р-н, ТЮЛЯЧИ С, МАГИСТРАЛЬНАЯ ул, д. 8/1, кв. 5 | 20465028-2 | Меркурий-201 | 01.12.2028 | Тюлячинский район | ИПУ
Тюлячинский р-н, ТЮЛЯЧИ С, МАГИСТРАЛЬНАЯ ул, д. 8/3, кв. 9 | 12235743-2 | Меркурий 200-02 | 01.12.2028 | Тюлячинский район | ИПУ
Тюлячинский р-н, ТЮЛЯЧИ С, МАГИСТРАЛЬНАЯ ул, д. 8/1, кв. 11 | 1223546-2 | Меркурий 200-02 | 01.12.2028 | Тюлячинский район | ИПУ
Тюлячинский р-н, ТЮЛЯЧИ С, МАГИСТРАЛЬНАЯ ул, д. 8/2, кв. 5 | 12546761 | Меркурий 200-02 | 01.12.2028 | Тюлячинский район | ИПУ
Тюлячинский р-н, ТЮЛЯЧИ С, МАГИСТРАЛЬНАЯ ул, д. 8/2, кв. 1 | 118310608 | Меркурий 200-02 | 01.12.2028 | Тюлячинский район | ИПУ
Тюлячинский р-н, ТЮЛЯЧИ С, МАГИСТРАЛЬНАЯ ул, д. 8/3, кв. 12 | 1223545 | Меркурий 200-02 | 01.12.2028 | Тюлячинский район | ИПУ
Тюлячинский р-н, ТЮЛЯЧИ С, МАГИСТРАЛЬНАЯ ул, д. 8/2, кв. 7 | 11856748 | Меркурий 200-02 | 01.12.2028 | Тюлячинский район | ИПУ
Тюлячинский р-н, ТЮЛЯЧИ С, МАГИСТРАЛЬНАЯ ул, д. 8/1, кв. 15 | 12235514-2 | Меркурий 200-02 | 01.12.2028 | Тюлячинский район | ИПУ
Тюлячинский р-н, ТЮЛЯЧИ С, МАГИСТРАЛЬНАЯ ул, д. 8/1, кв. 16 | 12238755 | Меркурий 200-02 | 01.12.2028 | Тюлячинский район | ИПУ
Тюлячинский р-н, ТЮЛЯЧИ С, МАГИСТРАЛЬНАЯ ул, д. 8/3, кв. 10 | 12234392 | Меркурий 200-02 | 01.12.2028 | Тюлячинский район | ИПУ
Тюлячинский р-н, ТЮЛЯЧИ С, МАГИСТРАЛЬНАЯ ул, д. 8/1, кв. 7 | 12238994-2 | Меркурий 200-02 | 01.12.2028 | Тюлячинский район | ИПУ
Тюлячинский р-н, ТЮЛЯЧИ С, МАГИСТРАЛЬНАЯ ул, д. 8/1, кв. 8 | 12548654-2 | Меркурий 200-02 | 01.12.2028 | Тюлячинский район | ИПУ
Тюлячинский р-н, ТЮЛЯЧИ С, МАГИСТРАЛЬНАЯ ул, д. 8/1, кв. 3 | 12238917 | Меркурий 200-02 | 01.12.2028 | Тюлячинский район | ИПУ
Тюлячинский р-н, ТЮЛЯЧИ С, МАГИСТРАЛЬНАЯ ул, д. 8/1, кв. 2 | 12234388 | Меркурий 200-02 | 01.12.2028 | Тюлячинский район | ИПУ
Тюлячинский р-н, ТЮЛЯЧИ С, МАГИСТРАЛЬНАЯ ул, д. 8/1, кв. 4 | 11218522 | Меркурий 200-02 | 01.12.2028 | Тюлячинский район | ИПУ
Тюлячинский р-н, ТЮЛЯЧИ С, МАГИСТРАЛЬНАЯ ул, д. 8/1, кв. 14 | 12221674 | Меркурий 200-02 | 01.12.2028 | Тюлячинский район | ИПУ
Тюлячинский р-н, ТЮЛЯЧИ С, МАГИСТРАЛЬНАЯ ул, д. 8/3, кв. 1 | 12235149 | Меркурий 200-02 | 01.12.2028 | Тюлячинский район | ИПУ
Тюлячинский р-н, ТЮЛЯЧИ С, МАГИСТРАЛЬНАЯ ул, д. 8/1, кв. 1 | 1223982 | Меркурий 230 АRТ-01 | 01.12.2028 | Тюлячинский район | ИПУ
Тюлячинский р-н, ТЮЛЯЧИ С, МАГИСТРАЛЬНАЯ ул, д. 8/3, кв. 2 | 11844652 | Меркурий 230 АRТ-01 | 01.12.2028 | Тюлячинский район | ИПУ
Тюлячинский р-н, ТЮЛЯЧИ С, МАГИСТРАЛЬНАЯ ул, д. 8/3, кв. 13 | 12235611-2 | Меркурий 200-02 | 01.12.2028 | Тюлячинский район | ИПУ
Тюлячинский р-н, ТЮЛЯЧИ С, МАГИСТРАЛЬНАЯ ул, д. 8/1, кв. 9 | 12235638 | Меркурий 200-02 | 01.12.2028 | Тюлячинский район | ИПУ
Тюлячинский р-н, ТЮЛЯЧИ С, МАГИСТРАЛЬНАЯ ул, д. 8/2, кв. 3 | 11831028 | Меркурий 200-02 | 01.12.2028 | Тюлячинский район | ИПУ
Тюлячинский р-н, ТЮЛЯЧИ С, МАГИСТРАЛЬНАЯ ул, д. 8/3, кв. 5 | 12235542-2 | Меркурий 200-02 | 01.12.2028 | Тюлячинский район | ИПУ
Тюлячинский р-н, ТЮЛЯЧИ С, МАГИСТРАЛЬНАЯ ул, д. 8/1, кв. 12 | 12234931 | Меркурий 230 АRТ-01 | 01.12.2028 | Тюлячинский район | ИПУ
Тюлячинский р-н, ТЮЛЯЧИ С, МАГИСТРАЛЬНАЯ ул, д. 8/3, кв. 3 | 12235052 | Меркурий 200-02 | 01.12.2028 | Тюлячинский район | ИПУ
Тюлячинский р-н, ТЮЛЯЧИ С, МАГИСТРАЛЬНАЯ ул, д. 8/2, кв. 2 | 11831091 | Меркурий 230 ART-02 СН | 01.12.2028 | Тюлячинский район | ИПУ
Елабужский р-н, Елабуга г, МОСКОВСКАЯ ул, д. 48, кв. 15 | 13333507 | МЕРКУРИЙ 201 | 01.12.2028 | Елабужский район | ИПУ
Елабужский р-н, Елабуга г, ИНТЕРНАЦИОНАЛЬНАЯ ул, д. 6, кв. 49 | 11212274 | МЕРКУРИЙ 200.02 | 01.12.2028 | Елабужский район | ИПУ
Елабужский р-н, Тарловка с, РАДИЩЕВА ул, д. 9, кв. 20 | 13706878 | МЕРКУРИЙ 200 | 01.12.2028 | Елабужский район | ИПУ
Елабужский р-н, Танайка с, ЕРМАЗОВА ул, д. 16, кв. 11 | 12672891 | МЕРКУРИЙ 201 | 01.12.2028 | Елабужский район | ИПУ
Елабужский р-н, Танайка с, ЕРМАЗОВА ул, д. 16, кв. 10 | 12666607 | МЕРКУРИЙ-201(5*1) | 01.12.2028 | Елабужский район | ИПУ
Кукморский р-н, КУКМОР Г, Гафиятуллина ул, д. 1П, кв. 6 | 13395518-12 | Меркурий 201 | 01.12.2028 | Кукморский район | ИПУ
Кукморский р-н, КУКМОР Г, Ленина ул, д. 71, кв. 51 | 08021221 | МЕРКУРИЙ 201.5 | 01.12.2028 | Кукморский район | ИПУ
Кукморский р-н, КУКМОР Г, Гафиятуллина ул, д. 1П, кв. 14 | 13398592-12 | Меркурий 201 | 01.12.2028 | Кукморский район | ИПУ
Кукморский р-н, КУКМОР Г, Ленина ул, д. 71, кв. 58 | 08021186 | МЕРКУРИЙ 201.5 | 01.12.2028 | Кукморский район | ИПУ
Кукморский р-н, КУКМОР Г, Ленина ул, д. 71, кв. 52 | 08021168 | МЕРКУРИЙ 201.5 | 01.12.2028 | Кукморский район | ИПУ
Кукморский р-н, КУКМОР Г, Ленина ул, д. 71, кв. 57 | 08020467 | МЕРКУРИЙ 201.5 | 01.12.2028 | Кукморский район | ИПУ
Кукморский р-н, КУКМОР Г, Ленина ул, д. 71, кв. 54 | 08019280 | МЕРКУРИЙ 201.5 | 01.12.2028 | Кукморский район | ИПУ
Кукморский р-н, КУКМОР Г, Гафиятуллина ул, д. 1П, кв. 13 | 13398586-12 | Меркурий 201 | 01.12.2028 | Кукморский район | ИПУ
Кукморский р-н, КУКМОР Г, Гафиятуллина ул, д. 1П, кв. 2 | 13342542-12 | Меркурий 201 | 01.12.2028 | Кукморский район | ИПУ
Кукморский р-н, КУКМОР Г, Гафиятуллина ул, д. 1П, кв. 12 | 13398591-12 | Меркурий 201 | 01.12.2028 | Кукморский район | ИПУ
Кукморский р-н, КУКМОР Г, Ленина ул, д. 71, кв. 59 | 08021273 | МЕРКУРИЙ 201.5 | 01.12.2028 | Кукморский район | ИПУ
Кукморский р-н, КУКМОР Г, Гафиятуллина ул, д. 1П, кв. 9 | 13397394-12 | Меркурий 201 | 01.12.2028 | Кукморский район | ИПУ
Кукморский р-н, КУКМОР Г, Ленина ул, д. 71, кв. 50 | 08020704 | МЕРКУРИЙ 201.5 | 01.12.2028 | Кукморский район | ИПУ
Кукморский р-н, КУКМОР Г, Ленина ул, д. 71, кв. 60 | 08021529 | МЕРКУРИЙ 201.5 | 01.12.2028 | Кукморский район | ИПУ
Кукморский р-н, КУКМОР Г, Гафиятуллина ул, д. 1П, кв. 16 | 13395350-12 | Меркурий 201 | 01.12.2028 | Кукморский район | ИПУ
Кукморский р-н, КУКМОР Г, Гафиятуллина ул, д. 1П, кв. 20 | 13408446-12 | Меркурий 201 | 01.12.2028 | Кукморский район | ИПУ
Кукморский р-н, КУКМОР Г, Гафиятуллина ул, д. 1П, кв. 8 | 13394661-12 | Меркурий 201 | 01.12.2028 | Кукморский район | ИПУ
Кукморский р-н, КУКМОР Г, Гафиятуллина ул, д. 1П, кв. 15 | 13395301-12 | Меркурий 201 | 01.12.2028 | Кукморский район | ИПУ
Кукморский р-н, КУКМОР Г, Гафиятуллина ул, д. 1П, кв. 10 | 13395294-12 | Меркурий 201 | 01.12.2028 | Кукморский район | ИПУ
Кукморский р-н, КУКМОР Г, Гафиятуллина ул, д. 1П, кв. 11 | 13342394-12 | Меркурий 201 | 01.12.2028 | Кукморский район | ИПУ
Кукморский р-н, КУКМОР Г, Ленина ул, д. 71, кв. 49 | 08021245 | МЕРКУРИЙ 201.5 | 01.12.2028 | Кукморский район | ИПУ
Кукморский р-н, КУКМОР Г, Гафиятуллина ул, д. 1П, кв. 21 | 13397342-12 | Меркурий 201 | 01.12.2028 | Кукморский район | ИПУ
Кукморский р-н, КУКМОР Г, Гафиятуллина ул, д. 1П, кв. 1 | 13342590 | Меркурий 201 | 01.12.2028 | Кукморский район | ИПУ
Кукморский р-н, КУКМОР Г, Ленина ул, д. 71, кв. 55 | 08020490 | МЕРКУРИЙ 201.5 | 01.12.2028 | Кукморский район | ИПУ
Кукморский р-н, КУКМОР Г, Гафиятуллина ул, д. 1П, кв. 17 | 13398315-12 | Меркурий 201 | 01.12.2028 | Кукморский район | ИПУ
Кукморский р-н, КУКМОР Г, Ленина ул, д. 71, кв. 56 | 08021172 | МЕРКУРИЙ 201.5 | 01.12.2028 | Кукморский район | ИПУ
Кукморский р-н, КУКМОР Г, Гафиятуллина ул, д. 1П, кв. 7 | 13397369-12 | Меркурий 201 | 01.12.2028 | Кукморский район | ИПУ
Кукморский р-н, КУКМОР Г, Гафиятуллина ул, д. 1П, кв. 18 | 13395413-12 | Меркурий 201 | 01.12.2028 | Кукморский район | ИПУ
Кукморский р-н, КУКМОР Г, Гафиятуллина ул, д. 1П, кв. 3 | 13397681-12 | Меркурий 201 | 01.12.2028 | Кукморский район | ИПУ
Кукморский р-н, КУКМОР Г, Гафиятуллина ул, д. 1П, кв. 19 | 13395397-12 | Меркурий 201 | 01.12.2028 | Кукморский район | ИПУ
Кукморский р-н, КУКМОР Г, Гафиятуллина ул, д. 1П, кв. 5 | 13395316-12 | Меркурий 201 | 01.12.2028 | Кукморский район | ИПУ
Кукморский р-н, КУКМОР Г, Ленина ул, д. 71, кв. 53 | 08021288 | МЕРКУРИЙ 201.5 | 01.12.2028 | Кукморский район | ИПУ
Елабужский р-н, Елабуга г, МАТРОСОВА ул, д. 5А, кв. 16 | 13755014 | МЕРКУРИЙ 201.5 | 02.01.2028 | Елабужский район | ИПУ
Кукморский р-н, КУКМОР Г, Железнодорожная ул, д. 22, кв. 10 | 10469142 | Меркурий 201 | 02.02.2028 | Кукморский район | ИПУ
Сабинский р-н, Богатые Сабы пгт, З.ЮСУПОВА УЛ, д. 17А, кв. 10 | 12241256 | Меркурий 200.02 | 02.03.2028 | Сабинский район | ИПУ
Кукморский р-н, КУКМОР Г, Степана Разина ул, д. 91, кв. 46 | 12652050 | Меркурий 201 | 02.08.2028 | Кукморский район | ИПУ
Кукморский р-н, КУКМОР Г, Ленина ул, д. 157, кв. 69 | 12651555 | Меркурий 201 | 02.08.2028 | Кукморский район | ИПУ
Кукморский р-н, КУКМОР Г, Ленина ул, д. 23, кв. 21 | 12592253 | Меркурий 201 | 02.08.2028 | Кукморский район | ИПУ
Мамадышский р-н, СОВХОЗА МАМАДЫШСКИЙ П, ЦЕНТРАЛЬНАЯ ул, д. 47, кв. 32 | 12558420 | Меркурий 200.02 | 02.09.2028 | Мамадышский район | ИПУ
Мамадышский р-н, СОВХОЗА МАМАДЫШСКИЙ П, ЦЕНТРАЛЬНАЯ ул, д. 47, кв. 37 | 12558563 | Меркурий 200.02 | 02.09.2028 | Мамадышский район | ИПУ
Мамадышский р-н, СОВХОЗА МАМАДЫШСКИЙ П, ЦЕНТРАЛЬНАЯ ул, д. 47, кв. 34 | 12556975 | Меркурий 200.02 | 02.09.2028 | Мамадышский район | ИПУ
Мамадышский р-н, СОВХОЗА МАМАДЫШСКИЙ П, ЦЕНТРАЛЬНАЯ ул, д. 47, кв. 28 | 10768036 | Меркурий 200.02 | 02.09.2028 | Мамадышский район | ИПУ
Мамадышский р-н, СОВХОЗА МАМАДЫШСКИЙ П, ЦЕНТРАЛЬНАЯ ул, д. 47, кв. 35 | 12557027 | Меркурий 200.02 | 02.09.2028 | Мамадышский район | ИПУ
Мамадышский р-н, СОВХОЗА МАМАДЫШСКИЙ П, ЦЕНТРАЛЬНАЯ ул, д. 47, кв. 31 | 12558592 | Меркурий 200.02 | 02.09.2028 | Мамадышский район | ИПУ
Мамадышский р-н, СОВХОЗА МАМАДЫШСКИЙ П, ЦЕНТРАЛЬНАЯ ул, д. 47, кв. 27 | 12558591 | Меркурий 200.02 | 02.09.2028 | Мамадышский район | ИПУ
Мамадышский р-н, СОВХОЗА МАМАДЫШСКИЙ П, ЦЕНТРАЛЬНАЯ ул, д. 47, кв. 29 | 12558456 | Меркурий 200.02 | 02.09.2028 | Мамадышский район | ИПУ
Мамадышский р-н, СОВХОЗА МАМАДЫШСКИЙ П, ЦЕНТРАЛЬНАЯ ул, д. 47, кв. 26 | 10768068 | Меркурий 200.02 | 02.09.2028 | Мамадышский район | ИПУ
Мамадышский р-н, СОВХОЗА МАМАДЫШСКИЙ П, ЦЕНТРАЛЬНАЯ ул, д. 47, кв. 40 | 12558446 | Меркурий 200.02 | 02.09.2028 | Мамадышский район | ИПУ
Мамадышский р-н, СОВХОЗА МАМАДЫШСКИЙ П, ЦЕНТРАЛЬНАЯ ул, д. 47, кв. 39 | 12558419 | Меркурий 200.02 | 02.09.2028 | Мамадышский район | ИПУ
Мамадышский р-н, СОВХОЗА МАМАДЫШСКИЙ П, ЦЕНТРАЛЬНАЯ ул, д. 47, кв. 25 | 12556994 | Меркурий 200.02 | 02.09.2028 | Мамадышский район | ИПУ
Мамадышский р-н, СОВХОЗА МАМАДЫШСКИЙ П, ЦЕНТРАЛЬНАЯ ул, д. 47, кв. 24 | 12557765 | Меркурий 200.02 | 02.09.2028 | Мамадышский район | ИПУ
Кукморский р-н, КУКМОР Г, Степана Разина ул, д. 38, кв. 66 | 13414761 | Меркурий 201 | 02.11.2028 | Кукморский район | ИПУ
Тюлячинский р-н, ТЮЛЯЧИ С, МАГИСТРАЛЬНАЯ ул, д. 8/1, кв. 6 | 12236017 | Меркурий 200-02 | 02.12.2028 | Тюлячинский район | ИПУ
Кукморский р-н, КУКМОР Г, Гафиятуллина ул, д. 6, кв. 25 | 10285284 | Меркурий 200 | 03.01.2028 | Кукморский район | ИПУ
Кукморский р-н, КУКМОР Г, Ленина ул, д. 54, кв. 9 | 10284417 | Меркурий 200 | 03.01.2028 | Кукморский район | ИПУ
Кукморский р-н, КУКМОР Г, Нур Баяна ул, д. 39А, кв. 9 | 10531867 | Меркурий 200 | 03.01.2028 | Кукморский район | ИПУ
Менделеевский р-н, Менделеевск г, ПУШКИНА ул, д. 3, кв. 111 | 009471053002022 | СЕ 101 | 03.04.2028 | Менделеевский район | ИПУ
Сабинский р-н, Богатые Сабы пгт, ДАЛЬНЯЯ УЛ, д. 24, кв. 13 | 11274507 | Меркурий 200.02 | 03.04.2028 | Сабинский район | ИПУ
Кукморский р-н, КУКМОР Г, Академика Королева ул, д. 5, кв. 6 | 12317152 | Меркурий 201 | 03.11.2028 | Кукморский район | ИПУ
Кукморский р-н, КУКМОР Г, Нур Баяна ул, д. 48, кв. 17 | 12316890 | Меркурий 201 | 03.11.2028 | Кукморский район | ИПУ
Сабинский р-н, Богатые Сабы пгт, ПИОНЕРСКАЯ ПЕР, д. 15, кв. 4 | 10982681 | Меркурий 206 RN | 04.04.2028 | Сабинский район | ИПУ
Сабинский р-н, Шемордан с, Ф.КАРИМА УЛ, д. 15, кв. 20 | 10983521 | Меркурий 206 RN | 04.04.2028 | Сабинский район | ИПУ
Кукморский р-н, КУКМОР Г, Нур Баяна ул, д. 35, кв. 48А | 12076523 | Меркурий 201 | 04.07.2028 | Кукморский район | ИПУ
Мамадышский р-н, Мамадыш г, ГАБДУЛЛЫ ТУКАЯ ул, д. 25, кв. 8 | 007791034064360 | СЕ 101 | 04.10.2028 | Мамадышский район | ИПУ
Мамадышский р-н, Мамадыш г, ДОРОЖНИКОВ ул, д. 3, кв. 5 | 007789053020067 | СЕ 101 | 05.02.2028 | Мамадышский район | ИПУ
Кукморский р-н, КУКМОР Г, Рабочий переулок ул, д. 30, кв. 1 | 10976715 | Меркурий 206 RN | 05.03.2028 | Кукморский район | ИПУ
Кукморский р-н, КУКМОР Г, Маяковского ул, д. 19, кв. 20 | 11371508 | Меркурий 201 | 05.04.2028 | Кукморский район | ИПУ
Кукморский р-н, КУКМОР Г, Нур Баяна ул, д. 39А, кв. 41 | 11034885 | Меркурий 206 RN | 06.02.2028 | Кукморский район | ИПУ
Мамадышский р-н, Мамадыш г, ДОМОЛАЗОВА ул, д. 59/23, кв. 31 | 11835562 | Меркурий 200 | 06.06.2028 | Мамадышский район | ИПУ
Кукморский р-н, КУКМОР Г, Ленина ул, д. 155, кв. 44 | 007789059011775 | СЕ 101 | 06.08.2028 | Кукморский район | ИПУ
Кукморский р-н, КУКМОР Г, Нур Баяна ул, д. 48, кв. 23 | 007791060003929 | СЕ 101 R5 145 | 06.09.2028 | Кукморский район | ИПУ
Кукморский р-н, КУКМОР Г, Ленина ул, д. 132А, кв. 24 | 12076456 | Меркурий 201 | 07.07.2028 | Кукморский район | ИПУ
Кукморский р-н, КУКМОР Г, Тинчурина ул, д. 20, кв. 15 | 10792682 | Меркурий 201 | 09.02.2028 | Кукморский район | ИПУ
Кукморский р-н, КУКМОР Г, Нур Баяна ул, д. 36, кв. 26 | 10793215 | Меркурий 201 | 09.02.2028 | Кукморский район | ИПУ
Кукморский р-н, КУКМОР Г, Нур Баяна ул, д. 29, кв. 11 | 10809658 | Меркурий 201 | 09.02.2028 | Кукморский район | ИПУ
Кукморский р-н, КУКМОР Г, Почтовая ул, д. 18, кв. 5 | 10793177 | Меркурий 201 | 09.02.2028 | Кукморский район | ИПУ
Кукморский р-н, КУКМОР Г, Ленина ул, д. 140, кв. 29 | 10792733 | Меркурий 201 | 09.02.2028 | Кукморский район | ИПУ
Кукморский р-н, КУКМОР Г, Гафиятуллина ул, д. 1В, кв. 12 | 07107288 | Меркурий 201 | 10.07.2028 | Кукморский район | ИПУ
Кукморский р-н, КУКМОР Г, Ленина ул, д. 71, кв. 93 ком. | 007791058134048 | СЕ 101 R5 145 М6 | 10.08.2028 | Кукморский район | ИПУ
Мамадышский р-н, Мамадыш г, ФАБРИЧНАЯ ул, д. 11/4, кв. 4 | 007791058132691 | СЕ 101 | 11.08.2028 | Мамадышский район | ИПУ
Сабинский р-н, Шемордан с, Ф.КАРИМА УЛ, д. 19, кв. 16 | 13789408 | Меркурий 201.5 | 11.12.2028 | Сабинский район | ИПУ
Кукморский р-н, КУКМОР Г, Ленина ул, д. 23, кв. 5 | 007789051055246 | СЕ 101 | 12.01.2028 | Кукморский район | ИПУ
Кукморский р-н, КУКМОР Г, Нур Баяна ул, д. 29, кв. 4 | 007789053118054 | СЕ 101 | 12.03.2028 | Кукморский район | ИПУ
Менделеевский р-н, Менделеевск г, ГАБДУЛЛЫ ТУКАЯ ул, д. 8, кв. 103 | 458379 | СОЭ-52 | 12.11.2028 | Менделеевский район | ИПУ
Мамадышский р-н, Мамадыш г, ДАВЫДОВА ул, д. 146, кв. 4 | 007789051037495 | СЕ 101 | 13.01.2028 | Мамадышский район | ИПУ
Мамадышский р-н, СОВХОЗА МАМАДЫШСКИЙ П, САЙДАШЕВА ул, д. 15, кв. 16 | 007495050000925 | СЕ 102 | 13.01.2028 | Мамадышский район | ИПУ
Мамадышский р-н, СОВХОЗА МАМАДЫШСКИЙ П, ШКОЛЬНАЯ ул, д. 6, кв. 13 | 007495050000915 | СЕ 102 | 13.01.2028 | Мамадышский район | ИПУ
Сабинский р-н, Шемордан с, Ф.КАРИМА УЛ, д. 7, кв. 8 | 532436 | Барс 1.211 | 13.03.2028 | Сабинский район | ИПУ
Кукморский р-н, КУКМОР Г, Вахитова ул, д. 18, кв. 42 | 11850928 | Меркурий 200 | 13.06.2028 | Кукморский район | ИПУ
Менделеевский р-н, Менделеевск г, ТРУДОВАЯ ул, д. 9, кв. 44 | 40847767 | СЕ 101 R5 145 | 14.05.2028 | Менделеевский район | ИПУ
Сабинский р-н, Богатые Сабы пгт, З.ЮСУПОВА УЛ, д. 17А, кв. 14 | 12549595 | Меркурий 200.02 | 15.03.2028 | Сабинский район | ИПУ
Кукморский р-н, КУКМОР Г, Ворошилова ул, д. 23, кв. 21 | 10808545 | Меркурий 201 | 15.06.2028 | Кукморский район | ИПУ
Кукморский р-н, КУКМОР Г, Восточная ул, д. 29, кв. 15 | 07670221 | Меркурий 200 | 15.07.2028 | Кукморский район | ИПУ
Кукморский р-н, КУКМОР Г, Нур Баяна ул, д. 41, кв. 4 | 121171197 | Меркурий 206 RN | 15.08.2028 | Кукморский район | ИПУ
Кукморский р-н, КУКМОР Г, Нур Баяна ул, д. 35, кв. 13 | 12703157 | Меркурий 201 | 15.08.2028 | Кукморский район | ИПУ
Сабинский р-н, Шемордан с, Ф.КАРИМА УЛ, д. 15, кв. 18 | 10853079 | Меркурий 201 | 16.02.2028 | Сабинский район | ИПУ
Сабинский р-н, Шемордан с, СТРОИТЕЛЕЙ УЛ, д. 6, кв. 13 | 111854 | Барс 1.211 | 16.02.2028 | Сабинский район | ИПУ
Сабинский р-н, Шемордан с, ЗАВОДСКАЯ УЛ, д. 30А, кв. 5 | 007791056021219 | СЕ 101 R5 145 М6 | 16.05.2028 | Сабинский район | ИПУ
Сабинский р-н, Богатые Сабы пгт, ДАЛЬНЯЯ УЛ, д. 24, кв. 7 | 109254040 | Меркурий 200 | 17.01.2028 | Сабинский район | ИПУ
Сабинский р-н, Богатые Сабы пгт, ДАЛЬНЯЯ УЛ, д. 24, кв. 14 | 10925396 | Меркурий 200 | 17.01.2028 | Сабинский район | ИПУ
Сабинский р-н, Богатые Сабы пгт, ДАЛЬНЯЯ УЛ, д. 24, кв. 24 | 10931634 | Меркурий 200 | 17.01.2028 | Сабинский район | ИПУ
Сабинский р-н, Богатые Сабы пгт, ДАЛЬНЯЯ УЛ, д. 24, кв. 27 | 10932250 | Меркурий 200 | 17.01.2028 | Сабинский район | ИПУ
Сабинский р-н, Богатые Сабы пгт, ДАЛЬНЯЯ УЛ, д. 24, кв. 8 | 10931354 | Меркурий 200.02 | 17.01.2028 | Сабинский район | ИПУ
Сабинский р-н, Богатые Сабы пгт, ДАЛЬНЯЯ УЛ, д. 24, кв. 21 | 10931701 | Меркурий 200 | 17.01.2028 | Сабинский район | ИПУ
Сабинский р-н, Богатые Сабы пгт, ДАЛЬНЯЯ УЛ, д. 24, кв. 3 | 10931346 | Меркурий 200 | 17.01.2028 | Сабинский район | ИПУ
Сабинский р-н, Богатые Сабы пгт, ДАЛЬНЯЯ УЛ, д. 24, кв. 20 | 10931648 | Меркурий 200.02 | 17.01.2028 | Сабинский район | ИПУ
Сабинский р-н, Богатые Сабы пгт, ДАЛЬНЯЯ УЛ, д. 24, кв. 12 | 10931666 | Меркурий 200.02 | 17.01.2028 | Сабинский район | ИПУ
Сабинский р-н, Богатые Сабы пгт, З.ЮСУПОВА УЛ, д. 17А, кв. 27 | 125510180 | Меркурий 200.02 | 17.01.2028 | Сабинский район | ИПУ
Сабинский р-н, Богатые Сабы пгт, ДАЛЬНЯЯ УЛ, д. 24, кв. 4 | 10931899 | Меркурий 200 | 17.01.2028 | Сабинский район | ИПУ
Сабинский р-н, Богатые Сабы пгт, ДАЛЬНЯЯ УЛ, д. 24, кв. 2 | 10931966 | Меркурий 200.02 | 17.01.2028 | Сабинский район | ИПУ
Сабинский р-н, Богатые Сабы пгт, ДАЛЬНЯЯ УЛ, д. 24, кв. 6 | 10931724 | Меркурий 200 | 17.01.2028 | Сабинский район | ИПУ
Сабинский р-н, Богатые Сабы пгт, ДАЛЬНЯЯ УЛ, д. 24, кв. 23 | 10931922 | Меркурий 200 | 17.01.2028 | Сабинский район | ИПУ
Сабинский р-н, Богатые Сабы пгт, ДАЛЬНЯЯ УЛ, д. 24, кв. 10 | 10931359 | Меркурий 200 | 17.01.2028 | Сабинский район | ИПУ
Сабинский р-н, Богатые Сабы пгт, ДАЛЬНЯЯ УЛ, д. 24, кв. 17 | 10933057 | Меркурий 200 | 17.01.2028 | Сабинский район | ИПУ
Сабинский р-н, Богатые Сабы пгт, ДАЛЬНЯЯ УЛ, д. 24, кв. 1 | 10931360 | Меркурий 200 | 17.01.2028 | Сабинский район | ИПУ
Сабинский р-н, Богатые Сабы пгт, ДАЛЬНЯЯ УЛ, д. 24, кв. 18 | 10931923 | Меркурий 200 | 17.01.2028 | Сабинский район | ИПУ
Сабинский р-н, Богатые Сабы пгт, ДАЛЬНЯЯ УЛ, д. 24, кв. 16 | 10931383 | Меркурий 200.02 | 17.01.2028 | Сабинский район | ИПУ
Сабинский р-н, Богатые Сабы пгт, ДАЛЬНЯЯ УЛ, д. 24, кв. 26 | 10931367 | Меркурий 200 | 17.01.2028 | Сабинский район | ИПУ
Сабинский р-н, Богатые Сабы пгт, ДАЛЬНЯЯ УЛ, д. 24, кв. 5 | 10933073 | Меркурий 200 | 17.01.2028 | Сабинский район | ИПУ
Сабинский р-н, Богатые Сабы пгт, ДАЛЬНЯЯ УЛ, д. 24, кв. 19 | 10931960 | Меркурий 200 | 17.01.2028 | Сабинский район | ИПУ
Сабинский р-н, Богатые Сабы пгт, ДАЛЬНЯЯ УЛ, д. 24, кв. 22 | 10925286 | Меркурий 200.02 | 17.01.2028 | Сабинский район | ИПУ
Сабинский р-н, Богатые Сабы пгт, ДАЛЬНЯЯ УЛ, д. 24, кв. 25 | 10931374 | Меркурий 200 | 17.01.2028 | Сабинский район | ИПУ
Сабинский р-н, Богатые Сабы пгт, Г.ЗАКИРОВА УЛ, д. 40, кв. 15 | 007495057005571 | СЕ 102 | 17.07.2028 | Сабинский район | ИПУ
Сабинский р-н, Шемордан с, Ф.КАРИМА УЛ, д. 7, кв. 10 | 13795889 | Меркурий 201 | 17.11.2028 | Сабинский район | ИПУ
Менделеевский р-н, Менделеевск г, СОВЕТСКАЯ ул, д. 4А, кв. 2 | 114485 | Барс 1.111 | 18.01.2028 | Менделеевский район | ИПУ
Менделеевский р-н, Менделеевск г, ПУШКИНА ул, д. 5, кв. 9 | 115050 | Барс 1.111 | 18.01.2028 | Менделеевский район | ИПУ
Менделеевский р-н, МУНАЙКА Д, СТРОИТЕЛЕЙ ул, д. 2, кв. 10 | 114271 | Барс 1.111 | 18.01.2028 | Менделеевский район | ИПУ
Кукморский р-н, КУКМОР Г, Нур Баяна ул, д. 36, кв. 36 | 007791054019744 | СЕ 101 | 18.03.2028 | Кукморский район | ИПУ
Сабинский р-н, Шемордан с, ФРУНЗЕ УЛ, д. 1А, кв. 16 | 11834143 | Меркурий 200 | 19.06.2028 | Сабинский район | ИПУ
Сабинский р-н, Шемордан с, Ф.КАРИМА УЛ, д. 25, кв. 22 | 11834226 | Меркурий 200 | 19.06.2028 | Сабинский район | ИПУ
Сабинский р-н, Шемордан с, ФРУНЗЕ УЛ, д. 3А, кв. 15 | 11834839 | Меркурий 200 | 19.06.2028 | Сабинский район | ИПУ
Тюлячинский р-н, ТЮЛЯЧИ С, ЛЕНИНА ул, д. 68А, кв. 5 | 12346071 | Меркурий 201 | 19.07.2028 | Тюлячинский район | ИПУ
Кукморский р-н, КУКМОР Г, Гафиятуллина ул, д. 1К, кв. 11 | 08895926 | Меркурий 201 | 19.07.2028 | Кукморский район | ИПУ
Кукморский р-н, КУКМОР Г, Железнодорожная ул, д. 22, кв. 6 | 12335057 | Меркурий 201 | 19.07.2028 | Кукморский район | ИПУ
Менделеевский р-н, Менделеевск г, ГАБДУЛЛЫ ТУКАЯ ул, д. 7, кв. 16 | 12111085 | Меркурий 206 RN | 19.10.2028 | Менделеевский район | ИПУ
Кукморский р-н, КУКМОР Г, Гафиятуллина ул, д. 1Р, кв. 26 | 13699538 | Меркурий 200.02 | 19.12.2028 | Кукморский район | ИПУ
Кукморский р-н, КУКМОР Г, Гафиятуллина ул, д. 1Р, кв. 18 | 13690695 | Меркурий 200.02 | 19.12.2028 | Кукморский район | ИПУ
Кукморский р-н, КУКМОР Г, Гафиятуллина ул, д. 1Р, кв. 21 | 13700565 | Меркурий 200.02 | 19.12.2028 | Кукморский район | ИПУ
Кукморский р-н, КУКМОР Г, Гафиятуллина ул, д. 1Р, кв. 24 | 13699115 | Меркурий 200.02 | 19.12.2028 | Кукморский район | ИПУ
Кукморский р-н, КУКМОР Г, Гафиятуллина ул, д. 1Р, кв. 32 | 13694761 | Меркурий 200.02 | 19.12.2028 | Кукморский район | ИПУ
Кукморский р-н, КУКМОР Г, Гафиятуллина ул, д. 1Р, кв. 4 | 13694473 | Меркурий 200.02 | 19.12.2028 | Кукморский район | ИПУ
Кукморский р-н, КУКМОР Г, Гафиятуллина ул, д. 1Р, кв. 29 | 13700629 | Меркурий 200.02 | 19.12.2028 | Кукморский район | ИПУ
Кукморский р-н, КУКМОР Г, Гафиятуллина ул, д. 1Р, кв. 40 | 13698777 | Меркурий 200.02 | 19.12.2028 | Кукморский район | ИПУ
Кукморский р-н, КУКМОР Г, Гафиятуллина ул, д. 1Р, кв. 27 | 13699139 | Меркурий 200.02 | 19.12.2028 | Кукморский район | ИПУ
Кукморский р-н, КУКМОР Г, Гафиятуллина ул, д. 1Р, кв. 12 | 13690721 | Меркурий 200.02 | 19.12.2028 | Кукморский район | ИПУ
Кукморский р-н, КУКМОР Г, Гафиятуллина ул, д. 1Р, кв. 3 | 13700744 | Меркурий 200.02 | 19.12.2028 | Кукморский район | ИПУ
Кукморский р-н, КУКМОР Г, Гафиятуллина ул, д. 1Р, кв. 5 | 13699907 | Меркурий 200.02 | 19.12.2028 | Кукморский район | ИПУ
Кукморский р-н, КУКМОР Г, Гафиятуллина ул, д. 1Р, кв. 39 | 13700379 | Меркурий 200.02 | 19.12.2028 | Кукморский район | ИПУ
Кукморский р-н, КУКМОР Г, Гафиятуллина ул, д. 1Р, кв. 6 | 13699106 | Меркурий 200.02 | 19.12.2028 | Кукморский район | ИПУ
Кукморский р-н, КУКМОР Г, Гафиятуллина ул, д. 1Р, кв. 30 | 13700766 | Меркурий 200.02 | 19.12.2028 | Кукморский район | ИПУ
Кукморский р-н, КУКМОР Г, Гафиятуллина ул, д. 1Р, кв. 19 | 13700343 | Меркурий 200.02 | 19.12.2028 | Кукморский район | ИПУ
Кукморский р-н, КУКМОР Г, Гафиятуллина ул, д. 1Р, кв. 2 | 13698819 | Меркурий 200.02 | 19.12.2028 | Кукморский район | ИПУ
Кукморский р-н, КУКМОР Г, Гафиятуллина ул, д. 1Р, кв. 34 | 13690762 | Меркурий 200.02 | 19.12.2028 | Кукморский район | ИПУ
Кукморский р-н, КУКМОР Г, Гафиятуллина ул, д. 1Р, кв. 9 | 13700126 | Меркурий 200.02 | 19.12.2028 | Кукморский район | ИПУ
Кукморский р-н, КУКМОР Г, Гафиятуллина ул, д. 1Р, кв. 37 | 13699359 | Меркурий 200.02 | 19.12.2028 | Кукморский район | ИПУ
Кукморский р-н, КУКМОР Г, Гафиятуллина ул, д. 1Р, кв. 16 | 13699096 | Меркурий 200.02 | 19.12.2028 | Кукморский район | ИПУ
Кукморский р-н, КУКМОР Г, Гафиятуллина ул, д. 1Р, кв. 8 | 13699110 | Меркурий 200.02 | 19.12.2028 | Кукморский район | ИПУ
Кукморский р-н, КУКМОР Г, Гафиятуллина ул, д. 1Р, кв. 11 | 13697505 | Меркурий 200.02 | 19.12.2028 | Кукморский район | ИПУ
Кукморский р-н, КУКМОР Г, Гафиятуллина ул, д. 1Р, кв. 7 | 13699312 | Меркурий 200.02 | 19.12.2028 | Кукморский район | ИПУ
Кукморский р-н, КУКМОР Г, Гафиятуллина ул, д. 1Р, кв. 10 | 13699368 | Меркурий 200.02 | 19.12.2028 | Кукморский район | ИПУ
Кукморский р-н, КУКМОР Г, Гафиятуллина ул, д. 1Р, кв. 25 | 13699590 | Меркурий 200.02 | 19.12.2028 | Кукморский район | ИПУ
Кукморский р-н, КУКМОР Г, Гафиятуллина ул, д. 1Р, кв. 31 | 13700958 | Меркурий 200.02 | 19.12.2028 | Кукморский район | ИПУ
Кукморский р-н, КУКМОР Г, Гафиятуллина ул, д. 1Р, кв. 23 | 13700740 | Меркурий 200.02 | 19.12.2028 | Кукморский район | ИПУ
Кукморский р-н, КУКМОР Г, Гафиятуллина ул, д. 1Р, кв. 15 | 13699940 | Меркурий 200.02 | 19.12.2028 | Кукморский район | ИПУ
Кукморский р-н, КУКМОР Г, Гафиятуллина ул, д. 1Р, кв. 28 | 13699128 | Меркурий 200.02 | 19.12.2028 | Кукморский район | ИПУ
Мамадышский р-н, Мамадыш г, ДОМОЛАЗОВА ул, д. 59/23, кв. 32 | 007493053002021 | СЕ 102 | 20.02.2028 | Мамадышский район | ИПУ
Мамадышский р-н, СОВХОЗА МАМАДЫШСКИЙ П, ШКОЛЬНАЯ ул, д. 8, кв. 2 | 007789056025261 | СЕ 101 | 20.05.2028 | Мамадышский район | ИПУ
Мамадышский р-н, Мамадыш г, ГОРЬКОГО ул, д. 31, кв. 10 | 007789056028388 | СЕ 101 | 20.05.2028 | Мамадышский район | ИПУ
Менделеевский р-н, Менделеевск г, ТРУДОВАЯ ул, д. 8, кв. 62 | 010556130142497 | СЕ 102М R5 145J | 20.08.2028 | Менделеевский район | ИПУ
Кукморский р-н, КУКМОР Г, Гафиятуллина ул, д. 1Р, кв. 33 | 13701845 | Меркурий 200.02 | 20.12.2028 | Кукморский район | ИПУ
Кукморский р-н, КУКМОР Г, Гафиятуллина ул, д. 1Р, кв. 13 | 13699662 | Меркурий 200.02 | 20.12.2028 | Кукморский район | ИПУ
Кукморский р-н, КУКМОР Г, Гафиятуллина ул, д. 1Р, кв. 38 | 13704787 | Меркурий 200.02 | 20.12.2028 | Кукморский район | ИПУ
Кукморский р-н, КУКМОР Г, Гафиятуллина ул, д. 1Р, кв. 22 | 13703705 | Меркурий 200.02 | 20.12.2028 | Кукморский район | ИПУ
Кукморский р-н, КУКМОР Г, Гафиятуллина ул, д. 1Р, кв. 14 | 13699684 | Меркурий 200.02 | 20.12.2028 | Кукморский район | ИПУ
Кукморский р-н, КУКМОР Г, Гафиятуллина ул, д. 8, кв. 33 | 08846413 | Меркурий 206 RN | 21.02.2028 | Кукморский район | ИПУ
Кукморский р-н, КУКМОР Г, Степана Разина ул, д. 87, кв. 13 | 10957812 | Меркурий 206 RN | 21.02.2028 | Кукморский район | ИПУ
Мамадышский р-н, Мамадыш г, ГАЛАКТИОНОВА ул, д. 7, кв. 26 | 007791056041076 | СЕ 101 | 21.05.2028 | Мамадышский район | ИПУ
Кукморский р-н, КУКМОР Г, Планетарная ул, д. 30, кв. 28 | 11964992 | Меркурий 201 | 21.05.2028 | Кукморский район | ИПУ
Кукморский р-н, КУКМОР Г, Вахитова ул, д. 18, кв. 2 | 11967157 | Меркурий 201 | 21.05.2028 | Кукморский район | ИПУ
Мамадышский р-н, Мамадыш г, ДАВЫДОВА ул, д. 32, кв. 58 | 11846088 | Меркурий 200 | 21.08.2028 | Мамадышский район | ИПУ
Сабинский р-н, Богатые Сабы пгт, СТРОИТЕЛЕЙ УЛ, д. 3, кв. 6 | 13806191 | Меркурий 201.5 | 21.11.2028 | Сабинский район | ИПУ
Кукморский р-н, КУКМОР Г, Железнодорожная ул, д. 19, кв. 42 | 0077910200 | Меркурий 201 | 21.11.2028 | Кукморский район | ИПУ
Менделеевский р-н, Менделеевск г, СОВЕТСКАЯ ул, д. 1, кв. 6 | 126179728 | СЕ 102М R5 145J | 22.03.2028 | Менделеевский район | ИПУ
Кукморский р-н, КУКМОР Г, Нур Баяна ул, д. 36, кв. 7 | 10903813 | Меркурий 201 | 22.03.2028 | Кукморский район | ИПУ
Мамадышский р-н, СОВХОЗА МАМАДЫШСКИЙ П, ЦЕНТРАЛЬНАЯ ул, д. 37, кв. 16 | 007791057039682 | СЕ 101 R5 145 | 22.04.2028 | Мамадышский район | ИПУ
Мамадышский р-н, Мамадыш г, ГАЛАКТИОНОВА ул, д. 7, кв. 24 | 007791056047805 | СЕ 101 | 22.05.2028 | Мамадышский район | ИПУ
Кукморский р-н, КУКМОР Г, ПУГАЧЕВА УЛ, д. 14, кв. 6 | 007495056001550 | СЕ 102 | 22.05.2028 | Кукморский район | ИПУ
Сабинский р-н, Шемордан с, СОВЕТСКАЯ УЛ, д. 4, кв. 5 | 007495052003354 | СЕ 102 | 23.01.2028 | Сабинский район | ИПУ
Кукморский р-н, КУКМОР Г, Степана Разина ул, д. 81, кв. 17 | 10979553 | Меркурий 206 RN | 23.03.2028 | Кукморский район | ИПУ
Сабинский р-н, Богатые Сабы пгт, З.ЮСУПОВА УЛ, д. 17А, кв. 6 | 12550223 | Меркурий 200.02 | 23.04.2028 | Сабинский район | ИПУ
Менделеевский р-н, Менделеевск г, БУРМИСТРОВА ул, д. 19, кв. 51 | 010556130299048 | СЕ 102М R5 145J | 23.07.2028 | Менделеевский район | ИПУ
Сабинский р-н, Богатые Сабы пгт, З.ЮСУПОВА УЛ, д. 17А, кв. 2 | 12562941 | Меркурий 200.02 | 23.08.2028 | Сабинский район | ИПУ
Сабинский р-н, Богатые Сабы пгт, З.ЮСУПОВА УЛ, д. 17А, кв. 5 | 12550229 | Меркурий 200.02 | 23.08.2028 | Сабинский район | ИПУ
Сабинский р-н, Богатые Сабы пгт, З.ЮСУПОВА УЛ, д. 17А, кв. 7 | 12550230 | Меркурий 200.02 | 23.08.2028 | Сабинский район | ИПУ
Тюлячинский р-н, ТЮЛЯЧИ С, ЛЕНИНА ул, д. 91, кв. 3 | 009130058008060 | ЦЭ6803В | 24.08.2028 | Тюлячинский район | ИПУ
Сабинский р-н, Богатые Сабы пгт, З.ЮСУПОВА УЛ, д. 17А, кв. 16 | 12551032 | Меркурий 200.02 | 25.03.2028 | Сабинский район | ИПУ
Сабинский р-н, Богатые Сабы пгт, З.ЮСУПОВА УЛ, д. 17А, кв. 25 | 12550218 | Меркурий 200.02 | 25.03.2028 | Сабинский район | ИПУ
Сабинский р-н, Богатые Сабы пгт, З.ЮСУПОВА УЛ, д. 17А, кв. 23 | 12550225 | Меркурий 200.02 | 25.03.2028 | Сабинский район | ИПУ
Сабинский р-н, Богатые Сабы пгт, З.ЮСУПОВА УЛ, д. 17А, кв. 22 | 12550217 | Меркурий 200.02 | 25.03.2028 | Сабинский район | ИПУ
Сабинский р-н, Богатые Сабы пгт, З.ЮСУПОВА УЛ, д. 15А, кв. 25 | 10980859 | Меркурий 206 RN | 25.03.2028 | Сабинский район | ИПУ
Сабинский р-н, Богатые Сабы пгт, З.ЮСУПОВА УЛ, д. 17А, кв. 19 | 12549692 | Меркурий 200.02 | 25.03.2028 | Сабинский район | ИПУ
Сабинский р-н, Богатые Сабы пгт, З.ЮСУПОВА УЛ, д. 17А, кв. 26 | 12549545- | Меркурий 200.02 | 25.03.2028 | Сабинский район | ИПУ
Сабинский р-н, Богатые Сабы пгт, З.ЮСУПОВА УЛ, д. 17А, кв. 18 | 12550215 | Меркурий 200.02 | 25.03.2028 | Сабинский район | ИПУ
Сабинский р-н, Богатые Сабы пгт, З.ЮСУПОВА УЛ, д. 17А, кв. 13 | 12551026 | Меркурий 200.02 | 25.03.2028 | Сабинский район | ИПУ
Сабинский р-н, Богатые Сабы пгт, З.ЮСУПОВА УЛ, д. 17А, кв. 24 | 12550224 | Меркурий 200.02 | 25.03.2028 | Сабинский район | ИПУ
Кукморский р-н, КУКМОР Г, Гафиятуллина ул, д. 10, кв. 18 | 007789056040365 | СЕ 101 | 25.05.2028 | Кукморский район | ИПУ
Сабинский р-н, ЛЕСХОЗ П, ДЕТСАДОВСКАЯ УЛ, д. 27, кв. 6 | 00779105401444970 | СЕ 101 R5 145 М6 | 26.01.2028 | Сабинский район | ИПУ
Сабинский р-н, ЛЕСХОЗ П, ДЕТСАДОВСКАЯ УЛ, д. 27, кв. 6 | 007791054015998 | СЕ 101 R5 145 М6 | 26.01.2028 | Сабинский район | ИПУ
Сабинский р-н, ЛЕСХОЗ П, ДЕТСАДОВСКАЯ УЛ, д. 27, кв. 6 | 007791054022286 | СЕ 101 R5 145 М6 | 26.01.2028 | Сабинский район | ИПУ
Сабинский р-н, ЛЕСХОЗ П, ДЕТСАДОВСКАЯ УЛ, д. 27, кв. 9 | 007791054022049 | СЕ 101 R5.1 145 М6 | 26.01.2028 | Сабинский район | ИПУ
Сабинский р-н, Богатые Сабы пгт, ДАЛЬНЯЯ УЛ, д. 24, кв. 9 | 10925404 | Меркурий 200 | 26.01.2028 | Сабинский район | ИПУ
Сабинский р-н, СТАРАЯ ИКШУРМА С, ЛЕНИНА УЛ, д. 12, кв. 1 | 11027982 | Меркурий 200 | 26.01.2028 | Сабинский район | ИПУ
Кукморский р-н, КУКМОР Г, Планетарная ул, д. 30, кв. 27 | 10554344 | Меркурий 206 RN | 26.01.2028 | Кукморский район | ИПУ
Елабуга г., Мира пр-кт., 16 | 11270750 | Меркурий-200.02 | 26.01.2028 | Елабужский район | ПУ ЮЛ
Кукморский р-н, КУКМОР Г, Ворошилова ул, д. 21, кв. 20 | 12357368 | Меркурий 201 | 26.07.2028 | Кукморский район | ИПУ
Сабинский р-н, Шемордан с, МОЛОДЕЖНАЯ УЛ, д. 15, кв. 23 | 13307105 | Меркурий 201 | 26.09.2028 | Сабинский район | ИПУ
Мамадышский р-н, Мамадыш г, ГОРЬКОГО ул, д. 29, кв. 87 | 11030477 | Меркурий 200 | 27.01.2028 | Мамадышский район | ИПУ
Мамадышский р-н, Мамадыш г, АЗИНА ул, д. 15А, кв. 9 | 11213432 | Меркурий 200 | 27.02.2028 | Мамадышский район | ИПУ
Мамадышский р-н, Мамадыш г, НОВОЗАВОДСКАЯ ул, д. 34, кв. 5 | 11210516 | Меркурий 200 | 27.02.2028 | Мамадышский район | ИПУ
Сабинский р-н, Богатые Сабы пгт, З.ЮСУПОВА УЛ, д. 17А, кв. 4 | 12549569 | Меркурий 200.02 | 27.03.2028 | Сабинский район | ИПУ
Сабинский р-н, Богатые Сабы пгт, З.ЮСУПОВА УЛ, д. 15А, кв. 6 | 10970159 | Меркурий 206 RN | 27.03.2028 | Сабинский район | ИПУ
Сабинский р-н, Богатые Сабы пгт, З.ЮСУПОВА УЛ, д. 17А, кв. 9 | 12549920 | Меркурий 200.02 | 27.03.2028 | Сабинский район | ИПУ
Сабинский р-н, Богатые Сабы пгт, З.ЮСУПОВА УЛ, д. 15А, кв. 10 | 10976206 | Меркурий 206 RN | 27.03.2028 | Сабинский район | ИПУ
Сабинский р-н, Богатые Сабы пгт, З.ЮСУПОВА УЛ, д. 15А, кв. 22 | 10981261 | Меркурий 206 RN | 27.03.2028 | Сабинский район | ИПУ
Сабинский р-н, Богатые Сабы пгт, З.ЮСУПОВА УЛ, д. 15А, кв. 4 | 10976186 | Меркурий 206 RN | 27.03.2028 | Сабинский район | ИПУ
Сабинский р-н, Богатые Сабы пгт, З.ЮСУПОВА УЛ, д. 15А, кв. 24 | 109761181 | Меркурий 206 RN | 27.03.2028 | Сабинский район | ИПУ
Сабинский р-н, Богатые Сабы пгт, З.ЮСУПОВА УЛ, д. 17А, кв. 8 | 12551012 | Меркурий 200.02 | 27.03.2028 | Сабинский район | ИПУ
Сабинский р-н, Богатые Сабы пгт, З.ЮСУПОВА УЛ, д. 15А, кв. 19 | 10981140 | Меркурий 206 RN | 27.03.2028 | Сабинский район | ИПУ
Сабинский р-н, Богатые Сабы пгт, З.ЮСУПОВА УЛ, д. 15А, кв. 18 | 10935652 | Меркурий 206 RN | 27.03.2028 | Сабинский район | ИПУ
Сабинский р-н, Богатые Сабы пгт, З.ЮСУПОВА УЛ, д. 17А, кв. 3 | 12550221 | Меркурий 200.02 | 27.03.2028 | Сабинский район | ИПУ
Сабинский р-н, Богатые Сабы пгт, З.ЮСУПОВА УЛ, д. 15А, кв. 26 | 10980152 | Меркурий 206 RN | 27.03.2028 | Сабинский район | ИПУ
Сабинский р-н, Богатые Сабы пгт, З.ЮСУПОВА УЛ, д. 15А, кв. 2 | 10979607 | Меркурий 206 RN | 27.03.2028 | Сабинский район | ИПУ
Сабинский р-н, Богатые Сабы пгт, З.ЮСУПОВА УЛ, д. 15А, кв. 16 | 109711288 | Меркурий 206 RN | 27.03.2028 | Сабинский район | ИПУ
Сабинский р-н, Богатые Сабы пгт, З.ЮСУПОВА УЛ, д. 15А, кв. 5 | 10979962 | Меркурий 206 RN | 27.03.2028 | Сабинский район | ИПУ
Сабинский р-н, Богатые Сабы пгт, З.ЮСУПОВА УЛ, д. 15А, кв. 17 | 10979793 | Меркурий 206 RN | 27.03.2028 | Сабинский район | ИПУ
Сабинский р-н, Богатые Сабы пгт, З.ЮСУПОВА УЛ, д. 15А, кв. 14 | 10940715 | Меркурий 206 RN | 27.03.2028 | Сабинский район | ИПУ
Сабинский р-н, Богатые Сабы пгт, З.ЮСУПОВА УЛ, д. 15А, кв. 11 | 10971137 | Меркурий 206 RN | 27.03.2028 | Сабинский район | ИПУ
Сабинский р-н, Богатые Сабы пгт, З.ЮСУПОВА УЛ, д. 15А, кв. 15 | 10978792 | Меркурий 206 RN | 27.03.2028 | Сабинский район | ИПУ
Сабинский р-н, Богатые Сабы пгт, З.ЮСУПОВА УЛ, д. 15А, кв. 9 | 10940745 | Меркурий 206 RN | 27.03.2028 | Сабинский район | ИПУ
Сабинский р-н, Богатые Сабы пгт, З.ЮСУПОВА УЛ, д. 15А, кв. 27 | 10971187 | Меркурий 206 RN | 27.03.2028 | Сабинский район | ИПУ
Сабинский р-н, Богатые Сабы пгт, З.ЮСУПОВА УЛ, д. 15А, кв. 7 | 10978691 | Меркурий 206 RN | 27.03.2028 | Сабинский район | ИПУ
Сабинский р-н, Богатые Сабы пгт, З.ЮСУПОВА УЛ, д. 17А, кв. 15 | 12549586 | Меркурий 200.02 | 27.03.2028 | Сабинский район | ИПУ
Сабинский р-н, Богатые Сабы пгт, З.ЮСУПОВА УЛ, д. 15А, кв. 21 | 1097617912 | Меркурий 206 RN | 27.03.2028 | Сабинский район | ИПУ
Сабинский р-н, Шемордан с, Ф.КАРИМА УЛ, д. 7А, кв. 47 | 007791056057907 | ЦЭ6807Б | 27.05.2028 | Сабинский район | ИПУ
Сабинский р-н, Богатые Сабы пгт, З.ЮСУПОВА УЛ, д. 17А, кв. 1 | 12551013 | Меркурий 200.02 | 27.05.2028 | Сабинский район | ИПУ
Тюлячинский р-н, ТЮЛЯЧИ С, КООПЕРАТИВНАЯ-1 ул, д. 3, кв. 3 | 12305439 | Меркурий 201.5 | 27.06.2028 | Тюлячинский район | ИПУ
Сабинский р-н, Богатые Сабы пгт, З.ЮСУПОВА УЛ, д. 17А, кв. 17 | 12551007 | Меркурий 200.02 | 27.08.2028 | Сабинский район | ИПУ
Елабужский р-н, Елабуга г, МИРА пр-кт, д. 24Б, кв. 16 | 13314553 | МЕРКУРИЙ 201.5 | 27.12.2028 | Елабужский район | ИПУ
Елабужский р-н, Елабуга г, МИРА пр-кт, д. 71, кв. 20 | 12816578 | МЕРКУРИЙ 201.5 | 27.12.2028 | Елабужский район | ИПУ
Елабужский р-н, Елабуга г, МИРА пр-кт, д. 24А, кв. 56 | 12418587 | МЕРКУРИЙ 201.5 | 27.12.2028 | Елабужский район | ИПУ
Елабужский р-н, Елабуга г, ТАЗИ ГИЗЗАТА ул, д. 28, кв. 69 | 12712553 | МЕРКУРИЙ 201.5 | 27.12.2028 | Елабужский район | ИПУ
Елабужский р-н, Елабуга г, МИРА пр-кт, д. 24В, кв. 54 | 12900917 | МЕРКУРИЙ 201.5 | 27.12.2028 | Елабужский район | ИПУ
Елабужский р-н, Елабуга г, МИРА пр-кт, д. 26, кв. 21 | 10414881 | МЕРКУРИЙ 201.5 | 27.12.2028 | Елабужский район | ИПУ
Елабужский р-н, Елабуга г, МИРА пр-кт, д. 24В, кв. 50 | 11386807 | МЕРКУРИЙ 201.5 | 27.12.2028 | Елабужский район | ИПУ
Елабужский р-н, Елабуга г, ТАЗИ ГИЗЗАТА ул, д. 28, кв. 34 | 11396539 | МЕРКУРИЙ 202 | 27.12.2028 | Елабужский район | ИПУ
Тюлячинский р-н, ТЮЛЯЧИ С, МОЛОДЕЖНАЯ ул, д. 8, кв. 5 | 11995211 | Меркурий 201 | 28.05.2028 | Тюлячинский район | ИПУ
Тюлячинский р-н, ТЮЛЯЧИ С, ЛЕНИНА ул, д. 68А, кв. 2 | 11998347 | Меркурий 201 | 28.05.2028 | Тюлячинский район | ИПУ
Тюлячинский р-н, ТЮЛЯЧИ С, ЛЕНИНА ул, д. 68А, кв. 6 | 11994780 | Меркурий 201 | 28.05.2028 | Тюлячинский район | ИПУ
Тюлячинский р-н, ТЮЛЯЧИ С, ЛЕНИНА ул, д. 68А, кв. 1 | 11994795 | Меркурий 201 | 28.05.2028 | Тюлячинский район | ИПУ
Тюлячинский р-н, ТЮЛЯЧИ С, ЛЕНИНА ул, д. 68А, кв. 4 | 11994512 | Меркурий 201 | 28.05.2028 | Тюлячинский район | ИПУ
Тюлячинский р-н, ТЮЛЯЧИ С, ЛЕНИНА ул, д. 68А, кв. 3 | 11994779 | Меркурий 201 | 28.05.2028 | Тюлячинский район | ИПУ
Мамадышский р-н, Мамадыш г, ГОРЬКОГО ул, д. 29, кв. 56 | 11994777 | Меркурий 201 | 28.05.2028 | Мамадышский район | ИПУ
Мамадышский р-н, Мамадыш г, ФАБРИЧНАЯ ул, д. 11/4, кв. 48 | 11997136 | Меркурий 201 | 28.05.2028 | Мамадышский район | ИПУ
Сабинский р-н, Богатые Сабы пгт, СТРОИТЕЛЕЙ УЛ, д. 5Б, кв. 12 | 11994927 | Меркурий 201 | 28.05.2028 | Сабинский район | ИПУ
Кукморский р-н, КУКМОР Г, Ворошилова ул, д. 20, кв. 10 | 11990781 | Меркурий 201 | 28.05.2028 | Кукморский район | ИПУ
Кукморский р-н, КУКМОР Г, Нур Баяна ул, д. 39А, кв. 35 | 12400728 | Меркурий 201 | 28.09.2028 | Кукморский район | ИПУ
Сабинский р-н, Шемордан с, МОЛОДЕЖНАЯ УЛ, д. 5А, кв. 1 | 12703798 | Меркурий 201 | 28.11.2028 | Сабинский район | ИПУ
Елабужский р-н, Елабуга г, ТАЗИ ГИЗЗАТА ул, д. 30, кв. 115 | 1268047312 | МЕРКУРИЙ 201 | 28.12.2028 | Елабужский район | ИПУ
Елабужский р-н, Елабуга г, ТАЗИ ГИЗЗАТА ул, д. 30, кв. 144 | 12224953 | МЕРКУРИЙ 200.02 | 28.12.2028 | Елабужский район | ИПУ
Елабужский р-н, Елабуга г, ТАЗИ ГИЗЗАТА ул, д. 30, кв. 109 | 12867811 | МЕРКУРИЙ 201.5 | 28.12.2028 | Елабужский район | ИПУ
Елабужский р-н, Елабуга г, ТАЗИ ГИЗЗАТА ул, д. 30, кв. 111 | 13855704 | МЕРКУРИЙ 201 | 28.12.2028 | Елабужский район | ИПУ
Елабужский р-н, Елабуга г, ТАЗИ ГИЗЗАТА ул, д. 30, кв. 118 | 12774266 | МЕРКУРИЙ 200.02 | 28.12.2028 | Елабужский район | ИПУ
Мамадышский р-н, Мамадыш г, ГАЛАКТИОНОВА ул, д. 7, кв. 25 | 007791056012038 | СЕ 101 | 29.05.2028 | Мамадышский район | ИПУ
Мамадышский р-н, Мамадыш г, СТРОИТЕЛЕЙ ул, д. 1, кв. 46 | 007789054106946 | СЕ 101 | 30.03.2028 | Мамадышский район | ИПУ
Мамадышский р-н, СОВХОЗА МАМАДЫШСКИЙ П, ШКОЛЬНАЯ ул, д. 2А, кв. 2 | О07789054186433 | СЕ 101 | 30.03.2028 | Мамадышский район | ИПУ
Менделеевский р-н, ТАТАРСКИЕ ЧЕЛНЫ С, ПОБЕДА ул, д. 3, кв. 3 | 111529 | Барс 1.111 | 30.05.2028 | Менделеевский район | ИПУ
Сабинский р-н, Шемордан с, Ф.КАРИМА УЛ, д. 27, кв. 20 | 051342 | Барс 1.111 | 30.05.2028 | Сабинский район | ИПУ
Мамадышский р-н, СОВХОЗА МАМАДЫШСКИЙ П, ЦЕНТРАЛЬНАЯ ул, д. 45, кв. 4 | 11217509 | Меркурий 200.02 | 30.06.2028 | Мамадышский район | ИПУ
Мамадышский р-н, СОВХОЗА МАМАДЫШСКИЙ П, ЦЕНТРАЛЬНАЯ ул, д. 45, кв. 37 | 11217330-12 | Меркурий 200.02 | 30.06.2028 | Мамадышский район | ИПУ
Мамадышский р-н, Мамадыш г, ЭНГЕЛЬСА ул, д. 81, кв. 10 | 007791059019347 | СЕ 101 | 30.06.2028 | Мамадышский район | ИПУ
Елабужский р-н, Елабуга г, ИНТЕРНАЦИОНАЛЬНАЯ ул, д. 4, кв. 19 | 13306141 | МЕРКУРИЙ 201.5 | 30.06.2028 | Елабужский район | ИПУ
Елабужский р-н, Елабуга г, МАРДЖАНИ ул, д. 18, кв. 192 | 009471060000344 | СЕ 101 | 30.06.2028 | Елабужский район | ИПУ
Елабужский р-н, Елабуга г, МАРДЖАНИ ул, д. 18, кв. 111 | 007791058020568 | СЕ 101 | 30.06.2028 | Елабужский район | ИПУ
Елабужский р-н, Елабуга г, СТРОИТЕЛЕЙ ул, д. 12, кв. 71 | 11998396 | МЕРКУРИЙ 201 | 30.06.2028 | Елабужский район | ИПУ
Елабужский р-н, Елабуга г, МИРА пр-кт, д. 49, кв. 115 | 11834911 | МЕРКУРИЙ 200 | 30.06.2028 | Елабужский район | ИПУ
Елабужский р-н, Елабуга г, ПРОЛЕТАРСКАЯ ул, д. 34, кв. 185 | 12708170 | МЕРКУРИЙ 201 | 30.06.2028 | Елабужский район | ИПУ
Елабужский р-н, Елабуга г, МИРА пр-кт, д. 3, кв. 63 | 11991756 | МЕРКУРИЙ 201 | 30.06.2028 | Елабужский район | ИПУ
Елабужский р-н, Елабуга г, МАРДЖАНИ ул, д. 18, кв. 153 | 009471051000299 | СЕ 101 | 30.06.2028 | Елабужский район | ИПУ
Елабужский р-н, Елабуга г, МИРА пр-кт, д. 5, кв. 30 | 13794515 | МЕРКУРИЙ 201 | 30.06.2028 | Елабужский район | ИПУ
Агрыз г., Заводская ул., 37-а | 01034330 | Меркурий-230 ART-02 P(R)ISN | 30.06.2028 | Агрызский район | ОДПУ
Агрыз г., Заводская ул., 65 | 00697870 | Меркурий-230 ART-02 P(R)ISN | 30.06.2028 | Агрызский район | ОДПУ
Агрыз г., Заводская ул., 41 | 05378567 | Меркурий-230 ART-02 PQRSIN | 30.06.2028 | Агрызский район | ОДПУ
Агрыз г., Заводская ул., 37 | 05364704 | Меркурий-230 ART-02 PQRSIN | 30.06.2028 | Агрызский район | ОДПУ
Агрыз г., Заводская ул., 65 | 00699359 | Меркурий-230 ART-02 P(R)ISN | 30.06.2028 | Агрызский район | ОДПУ
Агрыз г., Заводская ул., 47 | 01128101 | Меркурий-230 ART-02 PQRSIN | 30.06.2028 | Агрызский район | ОДПУ
Агрыз г., Заводская ул., 66 | 03301092 | Меркурий-230 ART-02 PQRSIN | 30.06.2028 | Агрызский район | ОДПУ
Агрыз г., Кирова ул., 12 | 01724256 | Меркурий-230 ART-02 PQRSIN | 30.06.2028 | Агрызский район | ОДПУ
Агрыз г., Кирова ул., 16 | 05387209 | Меркурий-230 ART-02 PQRSIN | 30.06.2028 | Агрызский район | ОДПУ
Агрыз г., Кирова ул., 2 | 01128149 | Меркурий-230 ART-02 PQRSIN | 30.06.2028 | Агрызский район | ОДПУ
Агрыз г., Ленина ул., 19 | 01127864 | Меркурий-230 ART-02 PQRSIN | 30.06.2028 | Агрызский район | ОДПУ
Елабуга г., Автомобилистов ул., 12 | 01034234 | Меркурий-230 ART-02 PQRSIGDN | 30.06.2028 | Елабужский район | ОДПУ
Елабуга г., Нефтяников пр-кт., 169 | 11310961 | Меркурий-202.5 | 30.06.2028 | Елабужский район | ОДПУ
Елабуга г., Тугарова ул., 69-а | 34718379 | Меркурий-230 ART-01 PQRSIN | 30.06.2028 | Елабужский район | ОДПУ
Менделеевск г., Профсоюзная ул., 4 | 32866571 | Меркурий-230 ART-03 CN | 30.06.2028 | Менделеевский район | ОДПУ
Менделеевск г., Советская ул., 22 | 32876011 | Меркурий-230 ART-02 PQRSIN | 30.06.2028 | Менделеевский район | ОДПУ
Менделеевск г., Советская ул., 22 | 32875992 | Меркурий-230 ART-02 PQRSIN | 30.06.2028 | Менделеевский район | ОДПУ
Менделеевск г., Советская ул., 24 | 32876319 | Меркурий-230 ART-02 PQRSIN | 30.06.2028 | Менделеевский район | ОДПУ
Менделеевск г., Ушковых ул., 3 | 34762813 | Меркурий-230 ART-02 CLN | 30.06.2028 | Менделеевский район | ОДПУ
Менделеевск г., Ушковых ул., 6 | 00505984 | Меркурий-230 ART-03 RN | 30.06.2028 | Менделеевский район | ОДПУ
Менделеевск г., Ушковых ул., 9 | 32876003 | Меркурий-230 ART-02 PQRSIN | 30.06.2028 | Менделеевский район | ОДПУ
Менделеевск г., Ушковых ул., 3 | 34762768 | Меркурий-230 ART-02 CLN | 30.06.2028 | Менделеевский район | ОДПУ
Татарские Челны с., Победа ул., 1 | 35349221 | Меркурий-230 ART-02 PQRSIN | 30.06.2028 | Менделеевский район | ОДПУ
Татарские Челны с., Победа ул., 1 | 35349272 | Меркурий-230 ART-02 PQRSIN | 30.06.2028 | Менделеевский район | ОДПУ
Мамадышский р-н, Мамадыш г, ГАЛАКТИОНОВА ул, д. 7, кв. 22 | 007791059042203 | СЕ 101 | 30.08.2028 | Мамадышский район | ИПУ
Мамадышский р-н, Мамадыш г, ГАЛАКТИОНОВА ул, д. 7, кв. 21 | 007791059051750 | СЕ 101 | 30.08.2028 | Мамадышский район | ИПУ
Мамадышский р-н, Мамадыш г, ЛЕНИНА ул, д. 105Б, кв. 26 | 223370 | Нева 103 | 30.08.2028 | Мамадышский район | ИПУ
Кукморский р-н, КУКМОР Г, Вахитова ул, д. 18, кв. 48 | 09712676 | Меркурий 201 | 30.08.2028 | Кукморский район | ИПУ
Кукморский р-н, КУКМОР Г, Железнодорожная ул, д. 22, кв. 17 | 007791059041927 | СЕ 101 R5 145 | 30.08.2028 | Кукморский район | ИПУ
Менделеевский р-н, Менделеевск г, СЕВЕРНАЯ ул, д. 3, кв. 4 | 13323481 | Меркурий 201.5 | 30.09.2028 | Менделеевский район | ИПУ
Менделеевский р-н, Менделеевск г, ЮБИЛЕЙНАЯ ул, д. 4, кв. 14 | 13323470 | Меркурий 201.5 | 30.09.2028 | Менделеевский район | ИПУ
Мамадышский р-н, СОВХОЗА МАМАДЫШСКИЙ П, ШКОЛЬНАЯ ул, д. 14А, кв. 1 | 12601779 | Меркурий 201.5 | 30.09.2028 | Мамадышский район | ИПУ
Елабужский р-н, Елабуга г, СТРОИТЕЛЕЙ ул, д. 17, кв. 116 | 12844024 | МЕРКУРИЙ 201 | 30.09.2028 | Елабужский район | ИПУ
Елабужский р-н, Елабуга г, МАРДЖАНИ ул, д. 18, кв. 107 | 007791058020546 | СЕ 101 | 30.09.2028 | Елабужский район | ИПУ
Елабужский р-н, Елабуга г, НЕФТЯНИКОВ пр-кт, д. 16, кв. 43 | 12879364 | МЕРКУРИЙ 201 | 30.09.2028 | Елабужский район | ИПУ
Елабужский р-н, Елабуга г, МАРДЖАНИ ул, д. 32, кв. 103 | 12816175 | МЕРКУРИЙ 201 | 30.09.2028 | Елабужский район | ИПУ
Елабужский р-н, Елабуга г, МАРДЖАНИ ул, д. 18, кв. 199 | 009471060001104 | СЕ 101 | 30.09.2028 | Елабужский район | ИПУ
Елабужский р-н, Елабуга г, НЕФТЯНИКОВ пр-кт, д. 35, кв. 10 | 12764249 | МЕРКУРИЙ 200.02 | 30.09.2028 | Елабужский район | ИПУ
Елабужский р-н, Елабуга г, МАТРОСОВА ул, д. 19, кв. 7 | 12374508 | МЕРКУРИЙ 201 | 30.09.2028 | Елабужский район | ИПУ
Елабужский р-н, Елабуга г, МАРДЖАНИ ул, д. 4, кв. 113 | 12551881 | МЕРКУРИЙ 200 | 30.09.2028 | Елабужский район | ИПУ
Агрыз г., Октябрьская ул., 7 | 35419639А | Меркурий-230 ART-03 PQRSIDN | 30.09.2028 | Агрызский район | ОДПУ
Елабуга г., Автомобилистов ул., 11 | 35971087 | Меркурий-230 ART-03 PQRSIDN | 30.09.2028 | Елабужский район | ОДПУ
Елабуга г., Гассара ул., 1 | 12551958 | Меркурий-200.02 | 30.09.2028 | Елабужский район | ОДПУ
Менделеевск г., Пушкина ул., 2 | 36282938 | Меркурий-230 ART-03 PQRSIDN | 30.09.2028 | Менделеевский район | ОДПУ
Менделеевск г., Пушкина ул., 4 | 35417070 | Меркурий-230 ART-03 PQRSIDN | 30.09.2028 | Менделеевский район | ОДПУ
Менделеевск г., Ушковых ул., 4 | 35418243 | Меркурий-230 ART-03 PQRSIDN | 30.09.2028 | Менделеевский район | ОДПУ
Менделеевск г., Фомина ул., 8 | 35418308 | Меркурий-230 ART-03 PQRSIDN | 30.09.2028 | Менделеевский район | ОДПУ
Татарские Челны с., Победа ул., 2 | 35391601 | Меркурий-230 ART-02 PQRSIN | 30.09.2028 | Менделеевский район | ОДПУ
Татарские Челны с., Победа ул., 2 | 35391617 | Меркурий-230 ART-02 PQRSIN | 30.09.2028 | Менделеевский район | ОДПУ
Богатые Сабы пгт., З.Юсупова ул., 19-б | 36003226 | Меркурий-230 ART-02 C(R)N | 30.09.2028 | Сабинский район | ОДПУ
Богатые Сабы пгт., Тынычлык ул., 3 | 35417298 | Меркурий-230 ART-03 PQRSIDN | 30.09.2028 | Сабинский район | ОДПУ
Шемордан с., Советская ул., 2 | 35415760 | Меркурий-230 ART-03 PQRSIGDN | 30.09.2028 | Сабинский район | ОДПУ
Шемордан с., Советская ул., 2 | 35418412 | Меркурий-230 ART-03 PQRSIGDN | 30.09.2028 | Сабинский район | ОДПУ
Менделеевский р-н, Менделеевск г, СЕВЕРНАЯ ул, д. 6, кв. 42 | 012645 | Барс 1.111 | 31.01.2028 | Менделеевский район | ИПУ
Сабинский р-н, Шемордан с, Ф.КАРИМА УЛ, д. 7, кв. 4 | 10476210 | Меркурий 201 | 31.01.2028 | Сабинский район | ИПУ
Агрызский р-н, Красный Бор с, МАРКИНА ул, д. 38, кв. 15 | 33909982 | Меркурий 231 АМ-01 | 31.01.2028 | Агрызский район | ИПУ
Агрызский р-н, Красный Бор с, МАРКИНА ул, д. 38, кв. 14 | 33386577. | Меркурий 231 АМ-01 | 31.01.2028 | Агрызский район | ИПУ
Агрызский р-н, Красный Бор с, МАРКИНА ул, д. 38, кв. 2 | 33910298 | Меркурий 231 АМ-01 | 31.01.2028 | Агрызский район | ИПУ
Кукморский р-н, КУКМОР Г, Маяковского ул, д. 3, кв. 7 | 10778615 | Меркурий 201 | 31.01.2028 | Кукморский район | ИПУ
Кукморский р-н, КУКМОР Г, Планетарная ул, д. 30, кв. 15 | 10845879 | Меркурий 201 | 31.01.2028 | Кукморский район | ИПУ
Кукморский р-н, КУКМОР Г, Нур Баяна ул, д. 34, кв. 33 | 10433510 | Меркурий 201 | 31.01.2028 | Кукморский район | ИПУ
Менделеевский р-н, Менделеевск г, ТРУДОВАЯ ул, д. 9, кв. 45 | 007791054011276 | СЕ 101 R5 145 | 31.03.2028 | Менделеевский район | ИПУ
Мамадышский р-н, СОВХОЗА МАМАДЫШСКИЙ П, ШКОЛЬНАЯ ул, д. 14А, кв. 2 | 12598305 | Меркурий 201.5 | 31.03.2028 | Мамадышский район | ИПУ
Мамадышский р-н, Мамадыш г, ЭНГЕЛЬСА ул, д. 83, кв. 15 | 007791059030112 | СЕ 101 | 31.03.2028 | Мамадышский район | ИПУ
Елабужский р-н, Елабуга г, ТАЗИ ГИЗЗАТА ул, д. 12, кв. 26 | 11345835 | МЕРКУРИЙ 201.5 | 31.03.2028 | Елабужский район | ИПУ
Елабужский р-н, Елабуга г, ХИРУРГА НЕЧАЕВА ул, д. 17, кв. 126 | 33413456 | МЕРКУРИЙ 231 АМ-01 | 31.03.2028 | Елабужский район | ИПУ
Елабужский р-н, Елабуга г, ТАЗИ ГИЗЗАТА ул, д. 12, кв. 52 | 11212280 | МЕРКУРИЙ 200.02 | 31.03.2028 | Елабужский район | ИПУ
Елабужский р-н, Елабуга г, ХИРУРГА НЕЧАЕВА ул, д. 17, кв. 118 | 11212279 | МЕРКУРИЙ 200 | 31.03.2028 | Елабужский район | ИПУ
Елабужский р-н, Елабуга г, МИРА пр-кт, д. 63, кв. 51 | 11380040 | МЕРКУРИЙ 201 | 31.03.2028 | Елабужский район | ИПУ
Елабужский р-н, Елабуга г, РАЗВЕДЧИКОВ ул, д. 7, кв. 8 | 33589725 | МЕРКУРИЙ 200.02 | 31.03.2028 | Елабужский район | ИПУ
Елабужский р-н, Елабуга г, НЕФТЯНИКОВ пр-кт, д. 27, кв. 21 | 10393495 | МЕРКУРИЙ 201 | 31.03.2028 | Елабужский район | ИПУ
Елабужский р-н, Елабуга г, МАРДЖАНИ ул, д. 18, кв. 174 | 009471060000349 | СЕ 101 | 31.03.2028 | Елабужский район | ИПУ
Елабужский р-н, Тарловка с, РАДИЩЕВА ул, д. 8, кв. 17 | 11390985 | МЕРКУРИЙ 201 | 31.03.2028 | Елабужский район | ИПУ
Елабужский р-н, Елабуга г, СТРОИТЕЛЕЙ ул, д. 4, кв. 19 | 11345734 | МЕРКУРИЙ 201 | 31.03.2028 | Елабужский район | ИПУ
Елабужский р-н, Елабуга г, МИРА пр-кт, д. 26, кв. 209 | 11213284 | МЕРКУРИЙ 200.02 | 31.03.2028 | Елабужский район | ИПУ
Елабужский р-н, Елабуга г, ХИРУРГА НЕЧАЕВА ул, д. 11, кв. 92 | 10419826 | МЕРКУРИЙ 201 | 31.03.2028 | Елабужский район | ИПУ
Елабужский р-н, Елабуга г, ЗЕМЛЯНУХИНА ул, д. 16А, кв. 11 | 11264573 | МЕРКУРИЙ 200 | 31.03.2028 | Елабужский район | ИПУ
Агрыз г., Заводская ул., 55 | 00699211 | Меркурий-230 ART-02 P(R)ISN | 31.03.2028 | Агрызский район | ОДПУ
Агрыз г., К.Маркса ул., 6 | 00496172 | Меркурий-230 ART-03 PQRSIDN | 31.03.2028 | Агрызский район | ОДПУ
Агрыз г., К.Маркса ул., 210 | 01103327 | Меркурий-230 ART-02 P(R)ISN | 31.03.2028 | Агрызский район | ОДПУ
Агрыз г., М.Горького пер., 2 | 11347217 | Меркурий-201.5 | 31.03.2028 | Агрызский район | ПУ ЮЛ
Агрыз г., Ометова ул., 2 | 28371472 | Меркурий-230 ART-02 PQRSIN | 31.03.2028 | Агрызский район | ОДПУ
Елабуга г., 10 лет Татарстана ул., 24-а | 33612830 | Меркурий-230 ART-02 PQRSIN | 31.03.2028 | Елабужский район | ОДПУ
Елабуга г., Кооперативная ул., 15 | 00684604 | Меркурий-230 ART-02 PQRSIN | 31.03.2028 | Елабужский район | ОДПУ
Елабуга г., Мира пр-кт., 2-и | 00579727 | Меркурий-230 ART-03 PRIDN | 31.03.2028 | Елабужский район | ОДПУ
Елабуга г., Мира пр-кт., 10 | 10394437 | Меркурий-201.1 | 31.03.2028 | Елабужский район | ПУ ЮЛ
Елабуга г., Мира пр-кт., 14-а | 33951254 | Меркурий-231 АМ-01 | 31.03.2028 | Елабужский район | ПУ ЮЛ
Елабуга г., Мира пр-кт., 69 | 00652695 | Меркурий-230 ART-03 PRIDN | 31.03.2028 | Елабужский район | ОДПУ
Елабуга г., Нефтяников пр-кт., 45 | 00699069 | Меркурий-230 ART-02 PQRSIN | 31.03.2028 | Елабужский район | ОДПУ
Елабуга г., Нефтяников пр-кт., 143 | 00699110 | Меркурий-230 ART-02 PQRSIN | 31.03.2028 | Елабужский район | ОДПУ
Елабуга г., Нефтяников пр-кт., 48 | 00684594 | Меркурий-230 ART-02 PQRSIN | 31.03.2028 | Елабужский район | ОДПУ
Елабуга г., Разведчиков ул., 46 | 00699077 | Меркурий-230 ART-02 PQRSIN | 31.03.2028 | Елабужский район | ОДПУ
Елабуга г., Разведчиков ул., 47 | 01034236 | Меркурий-230 ART-02 PQRSIN | 31.03.2028 | Елабужский район | ОДПУ
Елабуга г., Разведчиков ул., 31-б | 00699136 | Меркурий-230 ART-01 PQRSIN | 31.03.2028 | Елабужский район | ОДПУ
Елабуга г., Разведчиков ул., 43-а | 00699191 | Меркурий-230 ART-02 PQRSIN | 31.03.2028 | Елабужский район | ОДПУ
Елабуга г., Разведчиков ул., 31-а | 00699133 | Меркурий-230 ART-02 PQRSIN | 31.03.2028 | Елабужский район | ОДПУ
Елабуга г., Стахеевых ул., 25 | 01034451 | Меркурий-230 ART-02 PQRSIN | 31.03.2028 | Елабужский район | ОДПУ
Елабуга г., Тойминская ул., 18 | 01034120 | Меркурий-230 ART-02 PQRSIN | 31.03.2028 | Елабужский район | ОДПУ
Кукмор г.., Ленина ул., 71 | 10845831 | Меркурий-201.5 | 31.03.2028 | Кукморский район | ПУ ЮЛ
Мамадыш г., Красноармейская ул., 31-в | 33621952 | Меркурий-230 АМ-01 | 31.03.2028 | Мамадышский район | ОДПУ
Мамадыш г., Красноармейская ул., 31-б | 33620399 | Меркурий-230 АМ-01 | 31.03.2028 | Мамадышский район | ОДПУ
Менделеевск г., Советская ул., 4 | 33680367 | Меркурий-230 ART-02 CN | 31.03.2028 | Менделеевский район | ОДПУ
Менделеевск г., Советская ул., 4 | 33681918 | Меркурий-230 ART-02 CN | 31.03.2028 | Менделеевский район | ОДПУ
Менделеевск г., Ушковых ул., 1 | 33682029 | Меркурий-230 ART-02 CN | 31.03.2028 | Менделеевский район | ОДПУ
Менделеевск г., Ушковых ул., 1 | 33682041 | Меркурий-230 ART-02 CN | 31.03.2028 | Менделеевский район | ОДПУ
Менделеевск г., Химиков ул., 1 | 36367458 | Меркурий-230 ART-03 PQRSIDN | 31.03.2028 | Менделеевский район | ОДПУ
Богатые Сабы пгт., Тукая ул., 14-а | 33704488 | Меркурий-230 ART-02 P(R)ISN | 31.03.2028 | Сабинский район | ОДПУ
Богатые Сабы пгт., Школьная ул., 52 | 34314663 | Меркурий-230 ART2-00 PQRSIDN | 31.03.2028 | Сабинский район | ОДПУ
Шемордан с., Ф.Карима ул., 13 | 13020288 | Меркурий-201.1 | 31.03.2028 | Сабинский район | ПУ ЮЛ
Сабинский р-н, Шемордан с, ФРУНЗЕ УЛ, д. 1А, кв. 23 | 11291407 | Меркурий 200 | 31.05.2028 | Сабинский район | ИПУ
Менделеевский р-н, Менделеевск г, ФОМИНА ул, д. 24, кв. 120 | 09449245 | Меркурий 202 | 31.07.2028 | Менделеевский район | ИПУ
Менделеевский р-н, Менделеевск г, ГАБДУЛЛЫ ТУКАЯ ул, д. 12, кв. 179 | 32499022 | Меркурий 201.1 | 31.12.2028 | Менделеевский район | ИПУ
Елабужский р-н, Елабуга г, ПРОЛЕТАРСКАЯ ул, д. 2, кв. 76 | 11391081 | МЕРКУРИЙ 201.5 | 31.12.2028 | Елабужский район | ИПУ
Елабужский р-н, Елабуга г, МОЛОДЕЖНАЯ ул, д. 4, кв. 20а | 12827630 | МЕРКУРИЙ 201 | 31.12.2028 | Елабужский район | ИПУ
Елабужский р-н, Елабуга г, АЗИНА ул, д. 128, кв. 17 | 12317502 | МЕРКУРИЙ 201 | 31.12.2028 | Елабужский район | ИПУ
Елабужский р-н, Елабуга г, БОЛЬШАЯ ПОКРОВСКАЯ ул, д. 8, кв. 16 | 11405568 | МЕРКУРИЙ 201 | 31.12.2028 | Елабужский район | ИПУ
Елабужский р-н, Елабуга г, МАРДЖАНИ ул, д. 18, кв. 144 | 009471060000 | СЕ 101 | 31.12.2028 | Елабужский район | ИПУ
Елабужский р-н, Елабуга г, МАРДЖАНИ ул, д. 18, кв. 178 | 009471060000296 | СЕ 101 | 31.12.2028 | Елабужский район | ИПУ
Елабужский р-н, Елабуга г, МАРДЖАНИ ул, д. 18, кв. 182 | 009471060002422 | СЕ 101 | 31.12.2028 | Елабужский район | ИПУ
Елабужский р-н, Елабуга г, МАРДЖАНИ ул, д. 18, кв. 195 | 009471060000069 | СЕ 101 | 31.12.2028 | Елабужский район | ИПУ
Елабужский р-н, Елабуга г, МАРДЖАНИ ул, д. 18, кв. 207 | 009471060002679 | СЕ 101 | 31.12.2028 | Елабужский район | ИПУ
Елабужский р-н, Елабуга г, МАРДЖАНИ ул, д. 18, кв. 213 | 0094710600002346 | СЕ 101 | 31.12.2028 | Елабужский район | ИПУ
Елабужский р-н, Елабуга г, НЕФТЯНИКОВ пр-кт, д. 13, кв. 140 | 12879381 | МЕРКУРИЙ 201 | 31.12.2028 | Елабужский район | ИПУ
Елабужский р-н, Елабуга г, НЕФТЯНИКОВ пр-кт, д. 16, кв. 28 | 1332205212 | МЕРКУРИЙ 201 | 31.12.2028 | Елабужский район | ИПУ
Елабужский р-н, Елабуга г, РАЗВЕДЧИКОВ ул, д. 3, кв. 15 | 13853207 | МЕРКУРИЙ 201 | 31.12.2028 | Елабужский район | ИПУ
Елабужский р-н, Елабуга г, АЗИНА ул, д. 108, кв. 7 | 1277071912 | МЕРКУРИЙ 200 | 31.12.2028 | Елабужский район | ИПУ
Елабужский р-н, Елабуга г, ЗЕМЛЯНУХИНА ул, д. 7А, кв. 17 | 04005943 | СЭО-1.15 | 31.12.2028 | Елабужский район | ИПУ
Елабужский р-н, Елабуга г, ТУГАРОВА ул, д. 24, кв. 33 | 1233194 | МЕРКУРИЙ 201 | 31.12.2028 | Елабужский район | ИПУ
Елабужский р-н, Елабуга г, НЕФТЯНИКОВ пр-кт, д. 18, кв. 86 | 11397751 | МЕРКУРИЙ 201 | 31.12.2028 | Елабужский район | ИПУ
Елабужский р-н, Елабуга г, МАРДЖАНИ ул, д. 18, кв. 164 | 009471060000773 | СЕ 101 | 31.12.2028 | Елабужский район | ИПУ
Елабужский р-н, Елабуга г, ГАССАРА ул, д. 20А, кв. 67 | 050953 | Барс 1.111 | 31.12.2028 | Елабужский район | ИПУ
Елабужский р-н, Елабуга г, ХИРУРГА НЕЧАЕВА ул, д. 15, кв. 45 | 10284554 | МЕРКУРИЙ 200 | 31.12.2028 | Елабужский район | ИПУ
Елабужский р-н, Елабуга г, БОЛГАР ул, д. 4, кв. 99 | 12876860 | МЕРКУРИЙ 201.5 | 31.12.2028 | Елабужский район | ИПУ
Елабужский р-н, Елабуга г, ИНТЕРНАЦИОНАЛЬНАЯ ул, д. 8, кв. 53 | 11998389 | МЕРКУРИЙ 201 | 31.12.2028 | Елабужский район | ИПУ
Елабужский р-н, Елабуга г, РАЗВЕДЧИКОВ ул, д. 54, кв. 27 | 10396374 | МЕРКУРИЙ 201.5 | 31.12.2028 | Елабужский район | ИПУ
Елабужский р-н, Елабуга г, ОКРУЖНОЕ ш, д. 49, кв. 75 | 13385148 | МЕРКУРИЙ 201 | 31.12.2028 | Елабужский район | ИПУ
Елабужский р-н, Елабуга г, ТАЗИ ГИЗЗАТА ул, д. 12, кв. 28 | 11352343 | МЕРКУРИЙ 201.5 | 31.12.2028 | Елабужский район | ИПУ
Елабужский р-н, Елабуга г, ТЫСЯЧЕЛЕТИЯ ул, д. 2, кв. 17 | 10969043 | МЕРКУРИЙ 200.02 | 31.12.2028 | Елабужский район | ИПУ
Елабуга г., Марджани ул., 4 | 00375658 | Меркурий-230 ART-03 PRIDN | 31.12.2028 | Елабужский район | ОДПУ
Елабуга г., Московская ул., 57 | 060774 | СЭБМ-11 ЭС | 31.12.2028 | Елабужский район | ОДПУ
Елабуга г., Московская ул., 89 | 060025 | СЭБМ-11 ЭС | 31.12.2028 | Елабужский район | ОДПУ
Елабуга г., Окружное ш., 35 | 09258936 | Меркурий-230 ART-02 PC(R)IDN | 31.12.2028 | Елабужский район | ОДПУ
Богатые Сабы пгт., З.Юсупова ул., 12 | 36361103 | Меркурий-230 ART-03 PQRSIDN | 31.12.2028 | Сабинский район | ОДПУ
Богатые Сабы пгт., Пионерская ул., 15 | 36361128 | Меркурий-230 ART-03 PQRSIGDN | 31.12.2028 | Сабинский район | ОДПУ
г.Елабуга , Хирурга Нечаева, д. 5, кв. 194 | 00778905 | СОЭ-52-(5*1) 5 | 2028 | Елабужский район | ИПУ
г.Елабуга , Марджани, д. 6, кв. 88 | 007789054028290 | СЕ-101 5 | 2028 | Елабужский район | ИПУ
г.Елабуга , Марджани, д. 6, кв. 134 | 007791052052898 | СЕ 101(5*1) 5 | 2028 | Елабужский район | ИПУ
г.Елабуга , Хирурга Нечаева, д. 5, кв. 47 | 007791054016164 | СЕ-101 5 | 2028 | Елабужский район | ИПУ
г.Елабуга , Хирурга Нечаева, д. 5, кв. 37 | 007791054033000 | СЕ-101 5 | 2028 | Елабужский район | ИПУ
г.Елабуга , Тысячелетия, д. 1, кв. 14 | 0220145938529/594311 | Миртрек | 2028 | Елабужский район | ИПУ
г.Елабуга , Тысячелетия, д. 1, кв. 12 | 0220145943626/598939 | Миртрек | 2028 | Елабужский район | ИПУ
г.Елабуга , Марджани, д. 6, кв. 12 | 10424565 | Меркурий-201(5*1) 5 | 2028 | Елабужский район | ИПУ
г.Елабуга , Хирурга Нечаева, д. 5, кв. 80 | 106901- | Меркурий-201(5*1) 5 | 2028 | Елабужский район | ИПУ
г.Елабуга , пр. Мира, д. 22, кв. 41 | 10712420 Меркурий 201.5 | Меркурий 201.5 | 2028 | Елабужский район | ИПУ
г.Елабуга , Марджани, д. 6, кв. 135 | 10878793 | Меркурий-201(5*1) 5 | 2028 | Елабужский район | ИПУ
г.Елабуга , Марджани, д. 6, кв. 168 | 11364274-12 | Меркурий-201(5*1) 5 | 2028 | Елабужский район | ИПУ
г.Елабуга , Хирурга Нечаева, д. 5, кв. 69 | 1138003112 | Меркурий 200.02 | 2028 | Елабужский район | ИПУ
г.Елабуга , Хирурга Нечаева, д. 5, кв. 40 | 11393366 | СЕ-101 5 | 2028 | Елабужский район | ИПУ
г.Елабуга , Марджани, д. 6, кв. 189 | 11396438-12 | Меркурий-201(5*1) 5 | 2028 | Елабужский район | ИПУ
г.Елабуга , Марджани, д. 6, кв. 156 | 11396500 | Меркурий-201(5*1) 6 | 2028 | Елабужский район | ИПУ
г.Елабуга , Марджани, д. 6, кв. 102 | 11636963 | Меркурий-201(5*1) 5 | 2028 | Елабужский район | ИПУ
г.Елабуга , Марджани, д. 6, кв. 14 | 11975144 | Меркурий-201(5*1) 5 | 2028 | Елабужский район | ИПУ
г.Елабуга , Марджани, д. 6, кв. 41 | 12033716 | Меркурий-201(5*1) 5 | 2028 | Елабужский район | ИПУ
г.Елабуга , пр. Мира, д. 22, кв. 91 | 12225105 Меркурий 200.02 | Меркурий 200.02 | 2028 | Елабужский район | ИПУ
г.Елабуга , пр. Мира, д. 22, кв. 177 | 12826745 Меркурий 201 | Меркурий 201 | 2028 | Елабужский район | ИПУ
г.Елабуга , пр. Мира, д. 22, кв. 21 | 12844057 Меркурий 201.5 | Меркурий 201.5 | 2028 | Елабужский район | ИПУ
г.Елабуга , пр. Мира, д. 22, кв. 150 | 13384816 Меркурий 201.5 | Меркурий 201.5 | 2028 | Елабужский район | ИПУ
г.Елабуга , Марджани, д. 6, кв. 202 | 186922- | СОЭ 5-(5*1) 5 | 2028 | Елабужский район | ИПУ
г.Елабуга , Тысячелетия, д. 1, кв. 4 | 19535016-14 | Меркурий 201 | 2028 | Елабужский район | ИПУ
г.Елабуга , Тысячелетия, д. 1, кв. 7 | 19849330-14 | Меркурий 201 | 2028 | Елабужский район | ИПУ
г.Елабуга , Тысячелетия, д. 1, кв. 9 | 20374848-14 | Меркурий 201 | 2028 | Елабужский район | ИПУ
г.Елабуга , Тысячелетия, д. 1, кв. 17 | 20374882-14 | Меркурий 201 | 2028 | Елабужский район | ИПУ
г.Елабуга , Тысячелетия, д. 1, кв. 6 | 20397224-14 | Меркурий 201 | 2028 | Елабужский район | ИПУ
г.Елабуга , Тысячелетия, д. 1, кв. 16 | 20457948-14 | Меркурий 201 | 2028 | Елабужский район | ИПУ
г.Елабуга , Тысячелетия, д. 1, кв. 15 | 20534136-14 | Меркурий 201 | 2028 | Елабужский район | ИПУ
г.Елабуга , Марджани, д. 6, кв. 109 | 26733527-16 | Меркурий-201(5*1) 5 | 2028 | Елабужский район | ИПУ
г.Елабуга , Марджани, д. 6, кв. 125 | 27933585-16 | Меркурий-201(5*1) 5 | 2028 | Елабужский район | ИПУ
г.Елабуга , Тысячелетия, д. 1, кв. 13 | 322554421-17 | Меркурий 201 | 2028 | Елабужский район | ИПУ
г.Елабуга , Хирурга Нечаева, д. 5, кв. 98 | 322616 | Меркурий 200.02 | 2028 | Елабужский район | ИПУ
г.Елабуга , Марджани, д. 6, кв. 188 | 322765- | СОЭ-52-(5*1) 5 | 2028 | Елабужский район | ИПУ
г.Елабуга , Хирурга Нечаева, д. 5, кв. 76 | К-44144-Э | Меркурий-201(5*1) 5 | 2028 | Елабужский район | ИПУ
г.Елабуга , Тысячелетия, д. 6, кв. 1 | К-52485-Э | восьмизначный | 2028 | Елабужский район | ИПУ
г.Елабуга , Тысячелетия, д. 6, кв. 2 | К-52486-Э | восьмизначный | 2028 | Елабужский район | ИПУ
г.Елабуга , Тысячелетия, д. 6, кв. 4 | К-52488-Э | восьмизначный | 2028 | Елабужский район | ИПУ
г.Елабуга , Тысячелетия, д. 6, кв. 6 | К-52490-Э | восьмизначный | 2028 | Елабужский район | ИПУ
г.Елабуга , Тысячелетия, д. 6, кв. 7 | К-52491-Э | восьмизначный | 2028 | Елабужский район | ИПУ
г.Елабуга , Тысячелетия, д. 6, кв. 8 | К-52492-Э | восьмизначный | 2028 | Елабужский район | ИПУ
г.Елабуга , Тысячелетия, д. 6, кв. 9 | К-52493-Э | восьмизначный | 2028 | Елабужский район | ИПУ
г.Елабуга , Тысячелетия, д. 6, кв. 10 | К-52494-Э | восьмизначный | 2028 | Елабужский район | ИПУ
г.Елабуга , Тысячелетия, д. 6, кв. 11 | К-52495-Э | восьмизначный | 2028 | Елабужский район | ИПУ
г.Елабуга , Тысячелетия, д. 6, кв. 12 | К-52496-Э | восьмизначный | 2028 | Елабужский район | ИПУ
г.Елабуга , Тысячелетия, д. 6, кв. 13 | К-52497-Э | восьмизначный | 2028 | Елабужский район | ИПУ
г.Елабуга , Тысячелетия, д. 6, кв. 14 | К-52498-Э | восьмизначный | 2028 | Елабужский район | ИПУ
г.Елабуга , Тысячелетия, д. 6, кв. 16 | К-52500-Э | восьмизначный | 2028 | Елабужский район | ИПУ
г.Елабуга , Тысячелетия, д. 6, кв. 17 | К-52501-Э | восьмизначный | 2028 | Елабужский район | ИПУ
г.Елабуга , Тысячелетия, д. 6, кв. 18 | К-52502-Э | восьмизначный | 2028 | Елабужский район | ИПУ

## Приложение 8.7 (hidden)
Приложение 8.7.
Год раскрытия информации: год Паспорт инвестиционного проекта Открытое акционерное общество "Сетевая компания" определяется ОПРиИ (УКС) (идентификатор инвестиционного проекта) __________________________________________________ (наименование инвестиционного проекта)
График реализации инвестиционного проекта
№ | Наименование контрольных этапов реализации инвестпроекта с указанием событий/работ критического пути сетевого графика * | Сроки выполнения |  |  |  | Процент исполнения работ за весь период (%) | Процент выполнения за отчетный период (%) | Основные причины невыполнения | Предложения по корректирующим мероприятиям по устранению отставания
|  | План |  | Факт (предложения по корректировке плана)
|  | начало (дата) | окончание (дата) | начало (дата) | окончание (дата)
1 | 2 | 3 | 4 | 5 | 6 | 7 | 8 | 9 | 10
1 | Предпроектный и проектный этап
1.1. | Принятие уполномоченным органом решения о подготовке документации по планировке территории
1.2. | Утверждение документации по планировке территории
1.3. | Получение правоустанавливающих документов на земельный участок
1.4. | Заключение договора на разработку проектной документации
1.5. | Приемка проектной документации заказчиком
1.6. | Получение положительного заключения экспертизы проектной документации
1.7. | Получение положительного заключения государственной экологической экспертизы проектной документации
1.8. | Утверждение проектной документации
1.9. | Получение разрешения на строительство
1.10. | Разработка рабочей документации
2 | Организационный этап
2.1. | Заключение договора на выполнение строительно-монтажных работ (дополнительного соглашения к договору)
2.2. | Закупка основного оборудования
3 | Выполнение строительно- монтажных и пусконаладочных работ
3.1. | Выполнение подготовительных работ на площадке строительства
3.2. | Поставка основного оборудования
3.3. | Монтаж основного оборудования
3.4. | Получение разрешения на эксплуатацию энергообъекта от органов государственного контроля и надзора на период пусконаладочных работ
3.5. | Получение акта о выполнении субъектом электроэнергетики технических условий, согласованного соответствующим субъектом оперативно-диспетчерского управления (в случае, если технические условия были согласованы субъектом оперативно-диспетчерского управления).
3.6. | Пусконаладочные работы
4 | Испытания и ввод в эксплуатацию
4.1. | Комплексное опробование оборудования
4.2. | Оформление акта приемки законченного строительством объекта за исключением случая, если застройщик является лицом, осуществляющим строительство
4.3. | Получение разрешения на эксплуатацию энергообъекта от органов государственного контроля и надзора
4.4. | Оформление (подписание) актов об осуществлении технологического присоединения к электрическим сетям
4.5. | Приемка основных средств к бухгалтерскому учету
4.6. | Получение разрешения на ввод объекта в эксплуатацию.

## Приложение 8.8 (hidden)
Приложение 8.8.
Год раскрытия информации: год Паспорт инвестиционного проекта Открытое акционерное общество "Сетевая компания" определяется ОПРиИ (УКС) (идентификатор инвестиционного проекта) __________________________________________________ (наименование инвестиционного проекта)
Результаты закупок товаров, работ и услуг, выполненных для целей реализации инвестиционного проекта
№ | Наименование инвестиционного проекта (группы инвестиционных проектов) | Предмет договора, заключенного по результатам проведенной закупки | Дата заключения договора | Стоимость заключенного договора, руб. с НДС
1 | 2 | 3 | 4 | 5

## Приложение 8.9 (hidden)
Приложение 8.9.
Год раскрытия информации: год Паспорт инвестиционного проекта Открытое акционерное общество "Сетевая компания" определяется ОПРиИ (УКС) (идентификатор инвестиционного проекта) __________________________________________________ (наименование инвестиционного проекта)
Карта схема размещения, местоположения инвестиционного проекта *
* - карта-схема формируется на базе слоев цифровой картографической основы в форме векторной модели пространственных данных.
ПС 110 кВ В.Услон
отп. от ВЛ 110 кВ Исаково-Иннополис
отр. от ВЛ 110 кВ Свияжск-Иннополис
ПС 110 кВ В.Услон